## 总价汇总表
投标报价汇总表
工程名称：第四届中国绿化博览会游客服务中心、花园餐厅装饰装修专业分包工程
序号 | 项目名称 | 投标总价 | 备注
一 | 游客服务中心
1 | 装饰工程 | 37228.296
2 | 安装工程 | 0
3 | 措施费 | 0
| 小计： | 37228.296
二 | 花园餐厅
1 | 装饰工程 | 67100.4
2 | 安装工程 | 6635.484
3 | 措施费 | 0
| 小计： | 73735.884
| 合计： | 110964.18
1、报价包含人工费（包括人员加班工资、差旅及窝工费）、材料费、机械费、管理费、利润、风险、规费、税金的包工包料价格，包含深化设计、监理资料及竣工图绘制费用，包括水电、卸货、材料保管、二次搬运、上楼、各种保险、加班、临时设施、赶工措施、已完工项目成品保护措施、夜间照明、安全文明施工等费用，施工人员的食宿费、劳保费用、办公费、生活生产水电费、保险费也包含在报价里,措施费按实际发生计取，不发生不计取。
2、投标人应充分踏勘现场，对各区域各节点施工作业条件充分认识，投标报价已充分考虑现场构件运输、堆放等条件，在报价中综合体现，进场施工后招标人不做任何补偿。
3、报价税率按9%考虑报价，提供9%税率的增值税专用发票。
投标单位（公章）：
授权委托人：
日 期： 2020 年 月 日

## 游客中心-装饰
装饰工程量报价清单 | [16 empty] | 甲控乙供，主材价暂定，按质定价
工程名称：第四届中国绿博会游客服务中心装饰装修专业分包工程
序号 | 分项工程名称 | 项目特征 | 单位 | 数量 | 主材名称 | 综合单价 | 其 中： | [7 empty] | 合价 | 备注
[7 empty] | 人工费 | 材 料 费
[8 empty] | 主材费 | [5 empty] | 机械费
[8 empty] | 名称及规格 | 单位 | 单位耗量 | 单价 | 单位主材费合价 | 辅材
1 | 1游客服务大厅
2 | 1.1游客服务大厅
3 | 石材门槛石 | 1.ST-01石材门槛石水泥砂浆粘贴。 | m2 | 1.8 | 石材门槛石 | 0 |  | ST-01石材 | m2 |  | / | 0 |  |  | 0 | 石材甲供 |  | 1
4 | 石材楼地面 | 1.ST-01灰色石材规格900*1200水泥砂浆铺贴。 | m2 | 433.37 | 石材 | 0 |  | ST-01灰色石材 规格900*1200 | m2 |  | / | / |  |  | 0 | 石材甲供 |  | 2
5 | 金属踢脚线 | 1.基层另计。 3.MT-05白色铝板饰面。 4.详见图纸ID-07/B | m | 41.78 | 成品踢脚线 | 0 |  | MT-05白色铝板饰面 | m2 |  |  | 0 |  |  | 0 |  |  | 3
6 | 格栅吊顶 | 1.Φ8吊筋，M8膨胀螺栓固定。 2.轻钢主龙骨、副龙、连接件。 3.MT-03木纹铝方通，规格100*50。 4.详见图纸ID-07/A | m2 | 429.33 | 铝方通 | 0 |  | MT-03木纹铝方通 规格100*50 | m |  | 15 | 0 |  |  | 0 | MT-03木纹铝方通甲控乙供，主材价暂定，按质定价 |  | 4
7 | 灯带（槽） | 1.Φ8吊筋，M8膨胀螺栓固定。 2.轻钢主龙骨、副龙、连接件。 3.成品定制灯箱，规格150*80。 4.详见图纸ID-07/A | m | 277.84 | 定制灯箱 | 0 |  | 成品定制灯箱 规格150*80 | m |  | 180 | 0 |  |  | 0 | 成品定制灯箱甲控乙供，主材价暂定，按质定价 |  | 5
8 | 天棚喷刷涂料 | 1.原顶喷PT-03黑色乳胶漆。 | m2 | 551.2 | 乳胶漆 | 0 |  | 黑色乳胶漆 | m2 |  |  | 0 |  |  | 0 |  |  | 6
9 | 墙面装饰板 | 1.基层龙骨另计。 3.铝扣板专用卡式龙骨。 4.MT-05铝板饰面。 | m2 | 172.65 | 铝板 | 0 |  | MT-05铝板 | m2 |  | 150 | 0 |  |  | 0 | 铝板甲控乙供，主材价暂定，按质定价 |  | 7
10 | 服务台 | 1.木制服务台，尺寸：7200*1100*1200 2.详见图纸ID-08 | 个 | 1 | 木制服务台 | 0 |  | 木制服务台 尺寸：7200*1100*1200 | 个 |  |  | 0 |  |  | 0 |  |  | 10
11 | 1.2游客服务大厅接待室 | [13 empty] | 0
12 | 石材门槛石 | 1.ST-01石材门槛石水泥砂浆粘贴。 | m2 | 1.08 | 石材门槛石 | 0 |  | ST-01石材 | m2 |  | / | 0 |  |  | 0 | 石材甲供 |  | 11
13 | 石材楼地面 | 1.ST-01灰色石材规格900*1200水泥砂浆铺贴。 | m2 | 48.2 | 石材 | 0 |  | ST-01灰色石材 规格900*1200 | m2 |  | / | / |  |  | 0 | 石材甲供 |  | 12
14 | 金属踢脚线 | 1.金属踢脚线，高度50mm。 | m | 19.91 | 成品踢脚线 | 0 |  | 踢脚线 H50mm | m |  |  | 0 |  |  | 0 |  |  | 13
15 | 吊顶天棚 | 1.Φ8吊筋，M8膨胀螺栓固定。 2.轻钢主龙骨、副龙、连接件。 3.双层9.5mm纸面石膏板。 | m2 | 48.2 | 纸面石膏板 | 0 |  | 纸面石膏板9.5mm厚 | m2 |  |  | 0 |  |  | 0 |  |  | 14
16 | 灯带（槽） | 1.Φ8吊筋，M8膨胀螺栓固定。 2.阻燃夹板、9.5mm纸面石膏板。 3.自粘胶带、腻子、乳胶漆另计。 4.尺寸280+120+80，详见图纸ID-07/04。 | m | 17.39 | 纸面石膏板 | 0 |  | 纸面石膏板9.5mm厚 | m2 |  |  | 0 |  |  | 0 |  |  | 15
17 | 开孔（打洞） | 1.石膏板开灯孔。 | 个 | 16 |  | 0 |  | / |  |  | / | 0 |  |  | 0 |  |  | 16
18 | 开孔（打洞） | 1.石膏板开出风口孔。 | 个 | 2 |  | 0 |  | / |  |  | / | 0 |  |  | 0 |  |  | 17
19 | 送风口、回风口 | 1.木基层风口基层。 2.木基层防火涂料。 3.成品风口其他单位施工 | 个 | 2 |  | 0 |  | / |  |  | / | 0 |  |  | 0 |  |  | 18
20 | 弧形木窗帘盒 | 1.Φ8吊筋，M8膨胀螺栓固定。 2.轻钢主龙骨、副龙、连接件。 3.阻燃夹板、9.5mm纸面石膏板。 4.自粘胶带、腻子、乳胶漆另计。 5.尺寸:200*200,详见图纸ID-07/02. | m | 11.36 | 纸面石膏板 | 0 |  | 纸面石膏板9.5mm厚 | m2 |  |  | 0 |  |  | 0 |  |  | 19
21 | 木质门带套 | 1.成品套装双开门，尺寸：1750*2380 2.门五金另计 | 樘 | 1 | 成品套装门 | 0 |  | 成品套装双开门 尺寸：1750*2380 | 樘 |  |  | 0 |  |  | 0 |  |  | 20
22 | 1.3卫生间 | [13 empty] | 0
23 | 1.3.1卫生间前室 | [13 empty] | 0
24 | 石材门槛石 | 1.ST-01石材门槛石水泥砂浆粘贴。 | m2 | 2.02 | 石材门槛石 | 0 |  | ST-01石材 | m2 |  | / | 0 |  |  | 0 | 石材甲供 |  | 23
25 | 石材楼地面 | 1.ST-01灰色石材规格300*600水泥砂浆铺贴。 | m2 | 50.06 | 石材 | 0 |  | ST-01灰色石材 规格300*600 | m2 |  | / | / |  |  | 0 | 石材甲供 |  | 24
26 | 吊顶天棚 | 1.Φ8吊筋，M8膨胀螺栓固定。 2.轻钢主龙骨、副龙、连接件。 3.双层防水9.5mm纸面石膏板。 | m2 | 50.06 | 纸面石膏板 | 0 |  | 防水9.5mm纸面石膏板 | m2 |  |  | 0 |  |  | 0 |  |  | 25
27 | 开孔（打洞） | 1.石膏板开灯孔。 | 个 | 22 |  | 0 |  | / |  |  | / | 0 |  |  | 0 |  |  | 26
28 | 石材墙面 | 1.水泥砂浆粘贴。 2.ST-01灰色石材规格300*600 | m2 | 165.46 | 石材 | 0 |  | ST-01灰色石材 规格300*600 | m2 |  | / | / |  |  | 0 | 石材甲供 |  | 27
29 | 成品木门窗套 | 1.成品WD-01木饰面门套。 | m | 11.28 | 成品门套 | 0 |  | 成品WD-01木饰面门套 | m |  |  | 0 |  |  | 0 |  |  | 28
30 | 洗漱台 | 1.高度250mm,挡水板高度50mm。 2.型钢骨架，ST-02白色石材饰面。 3.台盆开工、磨边，挡水条及阳角倒角、磨边。 4.详见图纸 | m2 | 9.8 | 石材 | 0 |  | ST-02白色石材 | m2 |  | 350 | 0 |  |  | 0 | ST-02白色石材甲控乙供，主材价暂定，按质定价 |  | 29
31 | 卫生纸盒 | 1.不锈钢纸盒 | 个 | 2 | 不锈钢纸盒 | 0 |  | 不锈钢纸盒 | 个 |  |  | 0 |  |  | 0 |  |  | 30
32 | 镜面玻璃 | 1.MR-01银镜玻璃。 2.带框 | m2 | 9.14 | 成品银镜 | 0 |  | MR-01银镜玻璃 | m2 |  |  | 0 |  |  | 0 |  |  | 31
33 | 1.3.2第三卫生间 | [13 empty] | 0
34 | 石材门槛石 | 1.ST-01石材门槛石水泥砂浆粘贴。 | m2 | 0.36 | 石材门槛石 | 0 |  | ST-01石材 | m2 |  | / | 0 |  |  | 0 | 石材甲供 |  | 33
35 | 石材楼地面 | 1.ST-01灰色石材规格300*600水泥砂浆铺贴。 | m2 | 10.62 | 石材 | 0 |  | ST-01灰色石材 规格300*600 | m2 |  | / | / |  |  | 0 | 石材甲供 |  | 34
36 | 吊顶天棚 | 1.Φ8吊筋，M8膨胀螺栓固定。 2.轻钢主龙骨、副龙、连接件。 3.双层防水9.5mm纸面石膏板。 | m2 | 10.62 | 纸面石膏板 | 0 |  | 防水9.5mm纸面石膏板 | m2 |  |  | 0 |  |  | 0 |  |  | 35
37 | 开孔（打洞） | 1.石膏板开灯孔。 | 个 | 6 |  | 0 |  | / |  |  | / | 0 |  |  | 0 |  |  | 36
38 | 开孔（打洞） | 1.石膏板开出风口孔。 | 个 | 2 |  | 0 |  | / |  |  | / | 0 |  |  | 0 |  |  | 37
39 | 送风口、回风口 | 1.木基层风口基层。 2.木基层防火涂料。 3.成品风口其他单位施工 | 个 | 2 |  | 0 |  | / |  |  | / | 0 |  |  | 0 |  |  | 38
40 | 石材墙面 | 1.水泥砂浆粘贴。 2.ST-01灰色石材规格300*600 | m2 | 49.84 | 石材 | 0 |  | ST-01灰色石材 规格300*600 | m2 |  | / | / |  |  | 0 | 石材甲供 |  | 39
41 | 木质门带套 | 1.成品套装双开门，尺寸：1150*2070 2.门五金另计 | 樘 | 1 | 成品套装门 | 0 |  | 成品套装双开门 尺寸：1150*2070 | 樘 |  |  | 0 |  |  | 0 |  |  | 40
42 | 卫生间扶手 | 1.洗漱台残疾人扶手 | 副 | 1 | 残疾人扶手 | 0 |  | 残疾人扶手 | 副 |  |  | 0 |  |  | 0 |  |  | 41
43 | 卫生间扶手 | 1.坐便器残疾人扶手 | 副 | 1 | 残疾人扶手 | 0 |  | 残疾人扶手 | 副 |  |  | 0 |  |  | 0 |  |  | 42
44 | 卫生纸盒 | 1.不锈钢纸盒 | 个 | 2 | 不锈钢纸盒 | 0 |  | 不锈钢纸盒 | 个 |  |  | 0 |  |  | 0 |  |  | 43
45 | 镜面玻璃 | 1.MR-01银镜玻璃。 2.带框 | m2 | 2.4 | 成品银镜 | 0 |  | MR-01银镜玻璃 | m2 |  |  | 0 |  |  | 0 |  |  | 44
46 | 1.3.3男、女卫生间 | [13 empty] | 0
47 | 石材门槛石 | 1.ST-01石材门槛石水泥砂浆粘贴。 | m2 | 0.44 | 石材门槛石 | 0 |  | ST-01石材 | m2 |  | / | 0 |  |  | 0 | 石材甲供 |  | 46
48 | 石材楼地面 | 1.ST-01灰色石材规格300*600水泥砂浆铺贴。 | m2 | 67.98 | 石材 | 0 |  | ST-01灰色石材 规格300*600 | m2 |  | / | / |  |  | 0 | 石材甲供 |  | 47
49 | 吊顶天棚 | 1.Φ8吊筋，M8膨胀螺栓固定。 2.轻钢主龙骨、副龙、连接件。 3.双层防水9.5mm纸面石膏板。 4.自粘胶带、腻子、乳胶漆另计。 | m2 | 67.98 | 纸面石膏板 | 0 |  | 防水9.5mm纸面石膏板 | m2 |  |  | 0 |  |  | 0 |  |  | 48
50 | 灯带（槽） | 1.Φ8吊筋，M8膨胀螺栓固定。 2.阻燃夹板、双层防水9.5mm纸面石膏板。 3.自粘胶带、腻子、乳胶漆另计。 5.尺寸300+120+80。 | m | 34.25 | 纸面石膏板 | 0 |  | 防水9.5mm纸面石膏板 | m2 |  |  | 0 |  |  | 0 |  |  | 49
51 | 开孔（打洞） | 1.石膏板开灯孔。 | 个 | 7 |  | 0 |  | / |  |  | / | 0 |  |  | 0 |  |  | 50
52 | 开孔（打洞） | 1.石膏板开出风口孔。 | 个 | 6 |  | 0 |  | / |  |  | / | 0 |  |  | 0 |  |  | 51
53 | 送风口、回风口 | 1.木基层风口基层。 2.木基层防火涂料。 3.成品风口其他单位施工 | 个 | 6 |  | 0 |  | / |  |  | / | 0 |  |  | 0 |  |  | 52
54 | 石材墙面 | 1.水泥砂浆粘贴。 2.ST-01灰色石材规格300*600 | m2 | 207.65 | 石材 | 0 |  | ST-01灰色石材 规格300*600 | m2 |  | / | / |  |  | 0 | 石材甲供 |  | 53
55 | 木质门带套 | 1.成品套装单开门，尺寸：850*2070 2.门五金另计 | 樘 | 2 | 成品套装门 | 0 |  | 成品套装单开门 尺寸：850*2070 | 樘 |  |  | 0 |  |  | 0 |  |  | 54
56 | 成品隔断 | 1.卫生间蹲坑WD-01木饰面成品隔断间。 2.含五金。 | 间 | 26 | 成品隔断 | 0 |  | WD-01木饰面成品隔断间 | 间 |  |  | 0 |  |  | 0 |  |  | 55
57 | 成品隔断 | 1.卫生间WD-01木饰面成品小便斗隔断。 | 套 | 7 | 小便斗隔断 | 0 |  | 小便斗隔断 | 套 |  |  | 0 |  |  | 0 |  |  | 56
58 | 卫生纸盒 | 1.不锈钢纸盒 | 个 | 26 | 不锈钢纸盒 | 0 |  | 不锈钢纸盒 | 个 |  |  | 0 |  |  | 0 |  |  | 57
59 | 1.3.4清洁间 | [13 empty] | 0
60 | 石材门槛石 | 1.ST-01石材门槛石水泥砂浆粘贴。 | m2 | 0.25 | 石材门槛石 | 0 |  | ST-01石材 | m2 |  | / | 0 |  |  | 0 | 石材甲供 |  | 59
61 | 石材楼地面 | 1.ST-01灰色石材规格300*600水泥砂浆铺贴。 | m2 | 4.6 | 石材 | 0 |  | ST-01灰色石材 规格300*600 | m2 |  | / | / |  |  | 0 | 石材甲供 |  | 60
62 | 吊顶天棚 | 1.Φ8吊筋，M8膨胀螺栓固定。 2.轻钢主龙骨、副龙、连接件。 3.双层防水9.5mm纸面石膏板。 4.自粘胶带、腻子、乳胶漆另计。 | m2 | 4.6 | 纸面石膏板 | 0 |  | 防水9.5mm纸面石膏板 | m2 |  |  | 0 |  |  | 0 |  |  | 61
63 | 开孔（打洞） | 1.石膏板开灯孔。 | 个 | 2 |  | 0 |  | / |  |  | / | 0 |  |  | 0 |  |  | 62
64 | 石材墙面 | 1.水泥砂浆粘贴。 2.ST-01灰色石材规格300*600 | m2 | 29.6 | 石材 | 0 |  | ST-01灰色石材 规格300*600 | m2 |  | / | / |  |  | 0 | 石材甲供 |  | 63
65 | 木质门带套 | 1.成品套装单开门，尺寸：850*2070 2.门五金另计 | 樘 | 1 | 成品套装门 | 0 |  | 成品套装单开门 尺寸：850*2070 | 樘 |  |  | 0 |  |  | 0 |  |  | 64
66 | 2纪念品商店 | [13 empty] | 0
67 | 石材门槛石 | 1.ST-01石材门槛石水泥砂浆粘贴。 | m2 | 1.38 | 石材门槛石 | 0 |  | ST-01石材 | m2 |  | / | 0 |  |  | 0 | 石材甲供 |  | 65
68 | 石材楼地面 | 1.ST-01灰色石材规格900*1200水泥砂浆铺贴。 | m2 | 303.39 | 石材 | 0 |  | ST-01灰色石材 规格900*1200 | m2 |  | / | / |  |  | 0 | 石材甲供 |  | 66
69 | 地面成品灯带 | 1.LED成品灯带，宽100mm。 | m | 58 | 成品灯带 | 0 |  | 地面成品灯带 | m |  |  | 0 |  |  | 0 |  |  | 67
70 | 金属踢脚线 | 1.金属踢脚线，高度50mm。 | m | 8.17 | 成品踢脚线 | 0 |  | 踢脚线 H50mm | m |  |  | 0 |  |  | 0 |  |  | 68
71 | 格栅吊顶 | 1.Φ8吊筋，M8膨胀螺栓固定。 2.轻钢主龙骨、副龙、连接件。 3.MT-03木纹铝方通，规格100*50。 4.详见图纸ID-07/A | m2 | 353.6 | 铝方通 | 0 |  | MT-03木纹铝方通 规格100*50 | m |  | 15 | 0 |  |  | 0 | MT-03木纹铝方通甲控乙供，主材价暂定，按质定价 |  | 69
72 | 灯带（槽） | 1.Φ8吊筋，M8膨胀螺栓固定。 2.轻钢主龙骨、副龙、连接件。 3.成品定制灯箱，规格150*80。 4.详见图纸ID-07/A。 | m | 190.63 | 定制灯箱 | 0 |  | 成品定制灯箱 规格150*80 | m |  | 180 | 0 |  |  | 0 | 成品定制灯箱甲控乙供，主材价暂定，按质定价 |  | 70
73 | 天棚喷刷涂料 | 1.原顶喷PT-03黑色乳胶漆。 | m2 | 408 | 乳胶漆 | 0 |  | 黑色乳胶漆 | m2 |  |  | 0 |  |  | 0 |  |  | 71
74 | 吧台背柜 | 1.木龙骨、阻燃板基层。 2.木基层防火涂料。 3.纸面石膏板9.5mm面层。 4.尺寸：2800*1800 5.详见图纸IE-10/05、ID-6/02。 | 个 | 2 | 吧台背柜 | 0 |  | 吧台背柜2800*1800 | 个 |  |  | 0 |  |  | 0 |  |  | 72
75 | 吧台背柜 | 1.木龙骨、阻燃板基层。 2.木基层防火涂料。 3.纸面石膏板9.5mm面层。 4.尺寸：2800*2100 5.详见图纸IE-10/05、ID-6/02。 | 个 | 1 | 吧台背柜 | 0 |  | 吧台背柜2800*2100 | 个 |  |  | 0 |  |  | 0 |  |  | 73
76 | 其他隔断 | 1.木龙骨、细木工板18mm基层。 2.木基层防火涂料。 3.纸面石膏板9.5mm面层。 4.详见图纸IE-10/05、ID-6/02。 | m2 | 14.68 | 纸面石膏板 | 0 |  | 纸面石膏板9.5mm厚 | m2 |  |  | 0 |  |  | 0 |  |  | 74
77 | 3生态饮食餐厅 | [13 empty] | 0
78 | 3.1一楼餐厅 | [13 empty] | 0
79 | 3.1.1生态饮食餐厅 | [13 empty] | 0
80 | 石材门槛石 | 1.ST-01石材门槛石水泥砂浆粘贴。 | m2 | 2.16 | 石材门槛石 | 0 |  | ST-01石材 | m2 |  | / | 0 |  |  | 0 | 石材甲供 |  | 76
81 | 石材楼地面 | 1.ST-01灰色石材规格900*1200水泥砂浆铺贴。 | m2 | 369.6 | 石材 | 0 |  | ST-01灰色石材 规格900*1200 | m2 |  | / | / |  |  | 0 | 石材甲供 |  | 77
82 | 竹、木（复合）地板 | 1.WD-02木地板。 2.防潮垫。 | m2 | 33.08 | 木地板 | 0 |  | WD-02木地板 | m2 |  | 100 | 0 |  |  | 0 | WD-02木地板甲控乙供，主材价暂定，按质定价 |  | 78
83 | 格栅吊顶 | 1.Φ8吊筋，M8膨胀螺栓固定。 2.轻钢主龙骨、副龙、连接件。 3.MT-03木纹铝方通，规格100*50。 4.详见图纸ID-07/A | m2 | 479.7 | 铝方通 | 0 |  | MT-03木纹铝方通 规格100*50 | m |  | 15 | 0 |  |  | 0 | MT-03木纹铝方通甲控乙供，主材价暂定，按质定价 |  | 79
84 | 吊顶天棚 | 1.Φ8吊筋，M8膨胀螺栓固定。 2.轻钢主龙骨、副龙、连接件。 3.细木工板基层，防火涂料。 4.MT-03木纹铝铝板粘贴。 | m2 | 29.61 | 铝板 | 0 |  | MT-03木纹铝铝板 | m2 |  | 180 | 0 |  |  | 0 | 铝板甲控乙供，主材价暂定，按质定价 |  | 80
85 | 灯带（槽） | 1.Φ8吊筋，M8膨胀螺栓固定。 2.轻钢主龙骨、副龙、连接件。 3.成品定制灯箱，规格150*80。 4.详见图纸ID-07/A。 | m | 157.34 | 定制灯箱 | 0 |  | 成品定制灯箱 规格150*80 | m |  | 180 | 0 |  |  | 0 | 成品定制灯箱甲控乙供，主材价暂定，按质定价 |  | 81
86 | 天棚喷刷涂料 | 1.原顶喷PT-03黑色乳胶漆。 | m2 | 551.2 | 乳胶漆 | 0 |  | 黑色乳胶漆 | m2 |  |  | 0 |  |  | 0 |  |  | 82
87 | 墙面装饰板 | 1.MT-03木纹铝方通@200。 2.龙骨、基层板、石膏板另计。 3.详见图纸DS-03/03。 | m2 | 32.05 | 铝方通 | 0 |  | MT-03木纹铝方通 规格100*50 | m |  | 15 | 0 |  |  | 0 | MT-03木纹铝方通甲控乙供，主材价暂定，按质定价 |  | 83
88 | 木饰面隔板 | 1.WD-01木饰面，尺寸：400*60。 2.细木工板基层，防火涂料。 3.镀锌方管龙骨。 4.暗藏灯带。 5.详见图纸DS-03/01。 | m | 60.52 | 木饰面 | 0 |  | WD-01木饰面 | m2 |  | 320 | 0 |  |  | 0 | WD-01木饰面甲控乙供，主材价暂定，按质定价 |  | 86
89 | 收银台 | 1.WD-01木饰面弧形收银台。 2.详见图纸DS-06/01、DS-06/02。 | 个 | 1 | 收银台 | 0 |  | 收银台 | 个 |  |  | 0 |  |  | 0 |  |  | 88
90 | 吧台背柜 | 1.WD-01木饰面弧形收银台背柜。 2.详见图纸DS-06/01、DS-06/02。 | 个 | 1 | 吧台背柜 | 0 |  | 弧形收银台背柜 | 个 |  |  | 0 |  |  | 0 |  |  | 89
91 | 3.1.2后厨、更衣室 | [13 empty] | 0
92 | 石材门槛石 | 1.ST-01石材门槛石水泥砂浆粘贴。 | m2 | 1.52 | 石材门槛石 | 0 |  | ST-01石材 | m2 |  | / | 0 |  |  | 0 | 石材甲供 |  | 92
93 | 块料楼地面 | 1.CT-01白色地砖300*300水泥砂浆粘贴。 | m2 | 62.85 | 地砖 | 0 |  | CT-01白色地砖 规格300*300 | m2 |  | / | / |  |  | 0 | 地砖主材甲供 |  | 93
94 | 块料楼地面 | 1.CT-02灰色地砖300*300水泥砂浆粘贴。 | m2 | 12.81 | 地砖 | 0 |  | CT-02灰色地砖 规格300*300 | m2 |  | / | / |  |  | 0 | 地砖主材甲供 |  | 94
95 | 块料踢脚线 | 1.CT-01白色地砖踢脚线水泥砂浆粘贴。 | m | 28.63 | 地砖踢脚线 | 0 |  | CT-01白色地砖踢脚 | m |  | / | / |  |  | 0 | 地砖踢脚线甲供 |  | 95
96 | 块料踢脚线 | 1.CT-02灰色地砖踢脚线水泥砂浆粘贴。 | m | 19.62 | 地砖踢脚线 | 0 |  | CT-02灰色地砖踢脚 | m |  | / | / |  |  | 0 | 地砖踢脚线甲供 |  | 96
97 | 吊顶天棚 | 1.Φ8吊筋，M8膨胀螺栓固定。 2.铝合金扣板轻钢龙骨。 3.MT-04白色铝扣板吊顶。 | m2 | 29.24 | 铝扣板 | 0 |  | MT-04白色铝扣板 | m2 |  |  | 0 |  |  | 0 |  |  | 97
98 | 块料墙面 | 1.300*600墙面墙砖水泥砂浆粘贴。 2.密封 | m2 | 51.97 | 墙砖 | 0 |  | 墙砖 规格300*600 | m2 |  | / | 0 |  |  | 0 | 墙砖甲供 |  | 98
99 | 石材窗台板 | 1.石材窗台板专用粘接剂安装。 2.规格暂定120*40mm，倒角。 | m2 | 1.6 | 石材窗台板 | 0 |  | 石材窗台板 规格暂定120*40mm | m2 |  | 350 | 0 |  |  | 0 | 石材窗台板甲控乙供，主材价暂定，按质定价 |  | 100
100 | 木质门带套 | 1.成品套装单开门，尺寸：850*2070 2.门五金另计 | 樘 | 3 | 成品套装门 | 0 |  | 成品套装单开门 尺寸：850*2070 | 樘 |  |  | 0 |  |  | 0 |  |  | 101
101 | 木质门带套 | 1.成品套装双开门，尺寸：1500*2100 2.门五金另计 | 樘 | 3 | 成品套装门 | 0 |  | 成品套装双开门 尺寸：1500*2100 | 樘 |  |  | 0 |  |  | 0 |  |  | 102
102 | 3.1.3电梯厅、洗碗间、预进间 | [13 empty] | 0
103 | 石材门槛石 | 1.ST-01石材门槛石水泥砂浆粘贴。 | m2 | 1.79 | 石材门槛石 | 0 |  | ST-01石材 | m2 |  | / | 0 |  |  | 0 | 石材甲供 |  | 103
104 | 块料楼地面 | 1.CT-01白色地砖300*300水泥砂浆粘贴。 | m2 | 29.24 | 地砖 | 0 |  | CT-01白色地砖 规格300*300 | m2 |  | / | / |  |  | 0 | 地砖主材甲供 |  | 104
105 | 块料踢脚线 | 1.CT-01白色地砖踢脚线水泥砂浆粘贴。 | m | 31.8 | 地砖踢脚线 | 0 |  | CT-01白色地砖踢脚 | m |  | / | / |  |  | 0 | 地砖踢脚线甲供 |  | 105
106 | 吊顶天棚 | 1.Φ8吊筋，M8膨胀螺栓固定。 2.铝合金扣板轻钢龙骨。 3.MT-04白色铝扣板吊顶。 | m2 | 29.24 | 铝扣板 | 0 |  | MT-04白色铝扣板 | m2 |  |  | 0 |  |  | 0 |  |  | 106
107 | 石材窗台板 | 1.石材窗台板专用粘接剂安装。 2.规格暂定120*40mm，倒角。 | m2 | 0.8 | 石材窗台板 | 0 |  | 石材窗台板 规格暂定120*40mm | m2 |  | 350 | 0 |  |  | 0 | 石材窗台板甲控乙供，主材价暂定，按质定价 |  | 108
108 | 木质门带套 | 1.成品套装双开门，尺寸：1500*2100 2.门五金另计 | 樘 | 2 | 成品套装门 | 0 |  | 成品套装双开门 尺寸：1500*2100 | 樘 |  |  | 0 |  |  | 0 |  |  | 109
109 | 3.1.4卫生间 | [13 empty] | 0
110 | 石材门槛石 | 1.ST-01石材门槛石水泥砂浆粘贴。 | m2 | 1.19 | 石材门槛石 | 0 |  | ST-01石材 | m2 |  | / | 0 |  |  | 0 | 石材甲供 |  | 111
111 | 石材楼地面 | 1.ST-01灰色石材规格300*600水泥砂浆铺贴。 | m2 | 41.64 | 石材 | 0 |  | ST-01灰色石材 规格300*600 | m2 |  | / | / |  |  | 0 | 石材甲供 |  | 112
112 | 吊顶天棚 | 1.Φ8吊筋，M8膨胀螺栓固定。 2.轻钢主龙骨、副龙、连接件。 3.双层防水9.5mm纸面石膏板。 4.自粘胶带、腻子、乳胶漆另计。 | m2 | 41.64 | 纸面石膏板 | 0 |  | 防水9.5mm纸面石膏板 | m2 |  |  | 0 |  |  | 0 |  |  | 113
113 | 开孔（打洞） | 1.石膏板开灯孔。 | 个 | 13 |  | 0 |  | / |  |  | / | 0 |  |  | 0 |  |  | 114
114 | 石材墙面 | 1.水泥砂浆粘贴。 2.ST-01灰色石材规格300*600 | m2 | 123.32 | 石材 | 0 |  | ST-01灰色石材 规格300*600 | m2 |  | / | / |  |  | 0 | 石材甲供 |  | 115
115 | 洗漱台 | 1.高度250mm,挡水板高度50mm。 2.型钢骨架，ST-02白色石材饰面。 3.台盆开工、磨边，挡水条及阳角倒角、磨 边。 4.详见图纸 | m2 | 1.53 | 石材 | 0 |  | ST-02白色石材 | m2 |  | 350 | 0 |  |  | 0 | ST-02白色石材甲控乙供，主材价暂定，按质定价 |  | 116
116 | 成品木门窗套 | 1.成品WD-01木饰面门套。 | m | 6.84 | 成品门套 | 0 |  | 成品WD-01木饰面门套 | m |  |  | 0 |  |  | 0 |  |  | 117
117 | 木质门带套 | 1.成品套装单开门，尺寸：850*2070 2.门五金另计 | 樘 | 4 | 成品套装门 | 0 |  | 成品套装单开门 尺寸：850*2070 | 樘 |  |  | 0 |  |  | 0 |  |  | 118
118 | 卫生纸盒 | 1.不锈钢纸盒 | 个 | 8 | 不锈钢纸盒 | 0 |  | 不锈钢纸盒 | 个 |  |  | 0 |  |  | 0 |  |  | 119
119 | 镜面玻璃 | 1.MR-01银镜玻璃。 2.带框 | m2 | 2.16 | 成品银镜 | 0 |  | MR-01银镜玻璃 | m2 |  |  | 0 |  |  | 0 |  |  | 120
120 | 卫生间扶手 | 1.洗漱台残疾人扶手 | 副 | 1 | 残疾人扶手 | 0 |  | 洗漱台残疾人扶手 | 套 |  |  | 0 |  |  | 0 |  |  | 121
121 | 卫生间扶手 | 1.坐便器残疾人扶手 | 副 | 1 | 残疾人扶手 | 0 |  | 坐便器残疾人扶手 | 套 |  |  | 0 |  |  | 0 |  |  | 122
122 | 成品隔断 | 1.卫生间蹲坑WD-01木饰面成品隔断间。 2.含五金。 | 间 | 8 | 成品隔断 | 0 |  | WD-01木饰面成品隔断间 | 间 |  |  | 0 |  |  | 0 |  |  | 123
123 | 成品隔断 | 1.卫生间WD-01木饰面成品小便斗隔断。 | 套 | 2 | 小便斗隔断 | 0 |  | 小便斗隔断 | 套 |  |  | 0 |  |  | 0 |  |  | 124
124 | 3.2二楼餐厅 | [13 empty] | 0
125 | 3.2.1生态饮食餐厅、过道 | [13 empty] | 0
126 | 石材门槛石 | 1.ST-01石材门槛石水泥砂浆粘贴。 | m2 | 1.19 | 石材门槛石 | 0 |  | ST-01石材 | m2 |  | / | 0 |  |  | 0 | 石材甲供 |  | 125
127 | 石材楼地面 | 1.ST-01灰色石材规格900*1200水泥砂浆铺贴。 | m2 | 441.85 | 石材 | 0 |  | ST-01灰色石材 规格900*1200 | m2 |  | / | / |  |  | 0 | 石材甲供 |  | 126
128 | 格栅吊顶 | 1.Φ8吊筋，M8膨胀螺栓固定。 2.轻钢主龙骨、副龙、连接件。 3.MT-03木纹铝方通，规格100*50。 4.详见图纸ID-07/A | m2 | 482.3 | 铝方通 | 0 |  | MT-03木纹铝方通 规格100*50 | m |  | 15 | 0 |  |  | 0 | MT-03木纹铝方通甲控乙供，主材价暂定，按质定价 |  | 127
129 | 吊顶天棚 | 1.Φ8吊筋，M8膨胀螺栓固定。 2.轻钢主龙骨、副龙、连接件。 3.细木工板基层，防火涂料。 4.MT-03木纹铝铝板粘贴。 | m2 | 31 | 铝板 | 0 |  | MT-03木纹铝铝板 | m2 |  | 180 | 0 |  |  | 0 | 铝板甲控乙供，主材价暂定，按质定价 |  | 128
130 | 灯带（槽） | 1.Φ8吊筋，M8膨胀螺栓固定。 2.轻钢主龙骨、副龙、连接件。 3.成品定制灯箱，规格150*80。 4.详见图纸ID-07/A | m | 157.72 | 定制灯箱 | 0 |  | 成品定制灯箱 规格150*80 | m |  | 180 | 0 |  |  | 0 | 成品定制灯箱甲控乙供，主材价暂定，按质定价 |  | 129
131 | 天棚喷刷涂料 | 1.原顶喷PT-03黑色乳胶漆。 | m2 | 625.3 | 乳胶漆 | 0 |  | 黑色乳胶漆 | m2 |  |  | 0 |  |  | 0 |  |  | 130
132 | 墙面装饰板 | 1.MT-03木纹铝折型铝板：规格50*70mm。 2.铝扣板专用卡式龙骨 4.基层龙骨另计 5.详见图纸DS-04/02、DS-04/03、DS-05/02。 | m2 | 102.88 | 铝板 | 0 |  | MT-03木纹铝折型铝板 规格50*70mm | m2 （展开） |  | 190 | 0 |  |  | 0 | 铝板甲控乙供，主材价暂定，按质定价 |  | 132
133 | 墙面装饰板 | 1.MT-03木纹铝板. 2.铝扣板专用卡式龙骨 4.基层龙骨另计 5.详见图纸DS-04/02、DS-04/03、DS-05/02。 | m2 | 20 | 铝板 | 0 |  | MT-03木纹铝板 | m2 |  | 180 | 0 |  |  | 0 | 铝板甲控乙供，主材价暂定，按质定价 |  | 133
134 | 3.2.2包间（12座） | [13 empty] | 0
135 | 石材门槛石 | 1.ST-01石材门槛石水泥砂浆粘贴。 | m2 | 0.72 | 石材门槛石 | 0 |  | ST-01石材 | m2 |  | / | 0 |  |  | 0 | 石材甲供 |  | 136
136 | 竹、木（复合）地板 | 1..WD-02木地板。 2.防潮垫。 | m2 | 40.95 | 木地板 | 0 |  | WD-02木地板 | m2 |  | 100 | 0 |  |  | 0 | WD-02木地板甲控乙供，主材价暂定，按质定价 |  | 137
137 | 木质踢脚线 | 1.WD-02木地板踢脚线 | m | 126.03 | 木地板踢脚线 | 0 |  | WD-02木地板踢脚线 | m |  |  | 0 |  |  | 0 |  |  | 138
138 | 吊顶天棚 | 1.Φ8吊筋，M8膨胀螺栓固定。 2.轻钢主龙骨、副龙、连接件。 3.双层9.5mm纸面石膏板。 4.自粘胶带、腻子、乳胶漆另计。 | m2 | 40.95 | 纸面石膏板 | 0 |  | 纸面石膏板9.5mm厚 | m2 |  |  | 0 |  |  | 0 |  |  | 139
139 | 圆形灯带（槽） | 1.Φ8吊筋，M8膨胀螺栓固定。 2.阻燃夹板、9.5mm纸面石膏板。 3.自粘胶带、腻子、乳胶漆另计。 5.尺寸300+120+80。 | m | 7.47 | 纸面石膏板 | 0 |  | 纸面石膏板9.5mm厚 | m2 |  |  | 0 |  |  | 0 |  |  | 140
140 | 开孔（打洞） | 1.石膏板开灯孔。 | 个 | 6 |  | 0 |  | / |  |  | / | 0 |  |  | 0 |  |  | 141
141 | 开孔（打洞） | 1.石膏板开出风口孔。 | 个 | 2 |  | 0 |  | / |  |  | / | 0 |  |  | 0 |  |  | 142
142 | 送风口、回风口 | 1.木基层风口基层。 2.木基层防火涂料。 3.成品风口其他单位施工 | 个 | 2 |  | 0 |  | / |  |  | / | 0 |  |  | 0 |  |  | 143
143 | 石材窗台板 | 1.石材窗台板专用粘接剂安装。 2.规格暂定120*40mm，倒角。 | m2 | 1.2 | 石材窗台板 | 0 |  | 石材窗台板 规格暂定120*40mm | m2 |  | 350 | 0 |  |  | 0 | 石材窗台板甲控乙供，主材价暂定，按质定价 |  | 145
144 | 木质门带套 | 1.成品套装双开门，尺寸：1500*2100 2.门五金另计 | 樘 | 2 | 成品套装门 | 0 |  | 成品套装双开门 尺寸：1500*2100 | 樘 |  |  | 0 |  |  | 0 |  |  | 146
145 | 3.2.3包间（8座） | [13 empty] | 0
146 | 石材门槛石 | 1.ST-01石材门槛石水泥砂浆粘贴。 | m2 | 0.36 | 石材门槛石 | 0 |  | ST-01石材 | m2 |  | / | 0 |  |  | 0 | 石材甲供 |  | 147
147 | 竹、木（复合）地板 | 1.WD-02木地板。 2.防潮垫。 | m2 | 33.92 | 木地板 | 0 |  | WD-02木地板 | m2 |  | 100 | 0 |  |  | 0 | WD-02木地板甲控乙供，主材价暂定，按质定价 |  | 148
148 | 木质踢脚线 | 1.WD-02木地板踢脚线 | m | 22.63 | 木地板踢脚线 | 0 |  | WD-02木地板踢脚线 | m |  |  | 0 |  |  | 0 |  |  | 149
149 | 吊顶天棚 | 1.Φ8吊筋，M8膨胀螺栓固定。 2.轻钢主龙骨、副龙、连接件。 3.双层纸面石膏板。 4.自粘胶带、腻子、乳胶漆另计。 | m2 | 33.92 | 纸面石膏板 | 0 |  | 纸面石膏板9.5mm厚 | m2 |  |  | 0 |  |  | 0 |  |  | 150
150 | 圆形灯带（槽） | 1.Φ8吊筋，M8膨胀螺栓固定。 2.阻燃夹板、9.5mm纸面石膏板。 3.自粘胶带、腻子、乳胶漆另计。 5.尺寸300+120+80。 | m | 6.28 | 纸面石膏板 | 0 |  | 纸面石膏板9.5mm厚 | m2 |  |  | 0 |  |  | 0 |  |  | 151
151 | 开孔（打洞） | 1.石膏板开灯孔。 | 个 | 6 |  | 0 |  | / |  |  | / | 0 |  |  | 0 |  |  | 152
152 | 开孔（打洞） | 1.石膏板开出风口孔。 | 个 | 2 |  | 0 |  | / |  |  | / | 0 |  |  | 0 |  |  | 153
153 | 送风口、回风口 | 1.木基层风口基层。 2.木基层防火涂料。 3.成品风口其他单位施工 | 个 | 2 |  | 0 |  | / |  |  | / | 0 |  |  | 0 |  |  | 154
154 | 石材窗台板 | 1.石材窗台板专用粘接剂安装。 2.规格暂定120*40mm，倒角。 | m2 | 0.72 | 石材窗台板 | 0 |  | 石材窗台板 规格暂定120*40mm | m2 |  | 350 | 0 |  |  | 0 | 石材窗台板甲控乙供，主材价暂定，按质定价 |  | 156
155 | 木质门带套 | 1.成品套装双开门，尺寸：1500*2100 2.门五金另计 | 樘 | 1 | 成品套装门 | 0 |  | 成品套装双开门 尺寸：1500*2100 | 樘 |  |  | 0 |  |  | 0 |  |  | 157
156 | 3.2.4卫生间 | [13 empty] | 0
157 | 石材门槛石 | 1.ST-01石材门槛石水泥砂浆粘贴。 | m2 | 1.06 | 石材门槛石 | 0 |  | ST-01石材 | m2 |  | / | 0 |  |  | 0 | 石材甲供 |  | 159
158 | 石材楼地面 | 1.ST-01灰色石材规格300*600水泥砂浆铺贴。 | m2 | 34.93 | 石材 | 0 |  | ST-01灰色石材 规格300*600 | m2 |  | / | / |  |  | 0 | 石材甲供 |  | 160
159 | 吊顶天棚 | 1.Φ8吊筋，M8膨胀螺栓固定。 2.轻钢主龙骨、副龙、连接件。 3.双层防水9.5mm纸面石膏板。 4.自粘胶带、腻子、乳胶漆另计。 | m2 | 34.93 | 纸面石膏板 | 0 |  | 防水9.5mm纸面石膏板 | m2 |  |  | 0 |  |  | 0 |  |  | 161
160 | 开孔（打洞） | 1.石膏板开灯孔。 | 个 | 11 |  | 0 |  | / |  |  | / | 0 |  |  | 0 |  |  | 162
161 | 石材墙面 | 1.水泥砂浆粘贴。 2.ST-01灰色石材规格300*600 | m2 | 99.4 | 石材 | 0 |  | ST-01灰色石材 规格300*600 | m2 |  | / | / |  |  | 0 | 石材甲供 |  | 163
162 | 洗漱台 | 1.高度250mm,挡水板高度50mm。 2.型钢骨架，ST-02白色石材饰面。 3.台盆开工、磨边，挡水条及阳角倒角、磨边。 4.详见图纸 | m2 | 1.6 | 石材 | 0 |  | ST-02白色石材 | m2 |  | 350 | 0 |  |  | 0 | ST-02白色石材甲控乙供，主材价暂定，按质定价 |  | 164
163 | 成品木门窗套 | 1.成品WD-01木饰面门套。 | m | 5.9 | 成品门套 | 0 |  | 成品WD-01木饰面门套 | m |  |  | 0 |  |  | 0 |  |  | 165
164 | 木质门带套 | 1.成品套装单开门，尺寸：850*2070 2.门五金另计 | 樘 | 2 | 成品套装门 | 0 |  | 成品套装单开门 尺寸：850*2070 | 樘 |  |  | 0 |  |  | 0 |  |  | 166
165 | 卫生纸盒 | 1.不锈钢纸盒 | 个 | 8 | 不锈钢纸盒 | 0 |  | 不锈钢纸盒 | 个 |  |  | 0 |  |  | 0 |  |  | 167
166 | 镜面玻璃 | 1.MR-01银镜玻璃。 2.带框 | m2 | 1.36 | 成品银镜 | 0 |  | MR-01银镜玻璃 | m2 |  |  | 0 |  |  | 0 |  |  | 168
167 | 成品隔断 | 1.卫生间蹲坑WD-01木饰面成品隔断间。 2.含五金。 | 间 | 8 | 成品隔断 | 0 |  | WD-01木饰面成品隔断间 | 间 |  |  | 0 |  |  | 0 |  |  | 169
168 | 成品隔断 | 1.卫生间WD-01木饰面成品小便斗隔断。 | 套 | 2 | 小便斗隔断 | 0 |  | 小便斗隔断 | 套 |  |  | 0 |  |  | 0 |  |  | 170
169 | 3.2.5配菜间、更衣室 | [13 empty] | 0
170 | 石材门槛石 | 1.ST-01石材门槛石水泥砂浆粘贴。 | m2 | 2.5 | 石材门槛石 | 0 |  | ST-01石材 | m2 |  | / | 0 |  |  | 0 | 石材甲供 |  | 171
171 | 块料楼地面 | 1.CT-01白色地砖300*300水泥砂浆粘贴。 | m2 | 41.73 | 地砖 | 0 |  | CT-01白色地砖 规格300*300 | m2 |  | / | / |  |  | 0 | 地砖主材甲供 |  | 172
172 | 块料楼地面 | 1.CT-02灰色地砖300*300水泥砂浆粘贴。 | m2 | 24.59 | 地砖 | 0 |  | CT-02灰色地砖 规格300*300 | m2 |  | / | / |  |  | 0 | 地砖主材甲供 |  | 173
173 | 块料踢脚线 | 1.CT-01白色地砖踢脚线水泥砂浆粘贴。 | m | 24.71 | 地砖踢脚线 | 0 |  | CT-01白色地砖踢脚 | m |  | / | / |  |  | 0 | 地砖踢脚线甲供 |  | 174
174 | 块料踢脚线 | 1.CT-02灰色地砖踢脚线水泥砂浆粘贴。 | m | 23.52 | 地砖踢脚线 | 0 |  | CT-02灰色地砖踢脚 | m |  | / | / |  |  | 0 | 地砖踢脚线甲供 |  | 175
175 | 吊顶天棚 | 1.Φ8吊筋，M8膨胀螺栓固定。 2.铝合金扣板轻钢龙骨。 3.MT-04白色铝扣板吊顶。 | m2 | 66.32 | 铝扣板 | 0 |  | MT-04白色铝扣板 | m2 |  |  | 0 |  |  | 0 |  |  | 176
176 | 石材窗台板 | 1.石材窗台板专用粘接剂安装。 2.规格暂定120*40mm，倒角。 | m2 | 0.8 | 石材窗台板 | 0 |  | 石材窗台板 规格暂定120*40mm | m2 |  | 350 | 0 |  |  | 0 | 石材窗台板甲控乙供，主材价暂定，按质定价 |  | 178
177 | 木质门带套 | 1.成品套装双开门，尺寸：1500*2100 2.门五金另计 | 樘 | 3 | 成品套装门 | 0 |  | 成品套装双开门 尺寸：1500*2100 | 樘 |  |  | 0 |  |  | 0 |  |  | 179
178 | 木质门带套 | 1.成品套装单开门，尺寸：850*2070 2.门五金另计 | 樘 | 2 | 成品套装门 | 0 |  | 成品套装单开门 尺寸：850*2070 | 樘 |  |  | 0 |  |  | 0 |  |  | 180
179 | 3.3办公室 | [13 empty] | 0
180 | 石材门槛石 | 1.ST-01石材门槛石水泥砂浆粘贴。 | m2 | 0.36 | 石材门槛石 | 0 |  | ST-01石材 | m2 |  | / | 0 |  |  | 0 | 石材甲供 |  | 181
181 | 块料楼地面 | 1.CT-02灰色地砖600*600水泥砂浆粘贴。 | m2 | 56.09 | 地砖 | 0 |  | CT-02灰色 地砖规格600*600 | m2 |  | / | / |  |  | 0 | 地砖主材甲供 |  | 182
182 | 块料踢脚线 | 1.CT-02灰色地砖踢脚线水泥砂浆粘贴。 | m | 48.51 | 地砖踢脚线 | 0 |  | CT-02灰色地砖踢脚 | m |  | / | / |  |  | 0 | 地砖踢脚线甲供 |  | 183
183 | 吊顶天棚 | 1.Φ8吊筋，M8膨胀螺栓固定。 2.轻钢主龙骨、副龙、连接件。 3.双层9.5mm纸面石膏板。 4.自粘胶带、腻子、乳胶漆另计。 | m2 | 56.09 | 纸面石膏板 | 0 |  | 纸面石膏板9.5mm厚 | m2 |  |  | 0 |  |  | 0 |  |  | 184
184 | 开孔（打洞） | 1.石膏板开灯孔。 | 个 | 12 |  | 0 |  | / |  |  | / | 0 |  |  | 0 |  |  | 185
185 | 送风口、回风口 | 1.木基层风口基层。 2.木基层防火涂料。 3.成品风口其他单位施工 | 个 | 2 |  | 0 |  | / |  |  | / | 0 |  |  | 0 |  |  | 186
186 | 石材窗台板 | 1.石材窗台板专用粘接剂安装。 2.规格暂定120*40mm，倒角。 | m2 | 1.6 | 石材窗台板 | 0 |  | 石材窗台板 规格暂定120*40mm | m2 |  | 350 | 0 |  |  | 0 | 石材窗台板甲控乙供，主材价暂定，按质定价 |  | 188
187 | 金属扶手、栏杆、栏板 | 1.楼梯栏杆扶手。 2.做法暂定。 | m | 50.3 | 栏杆扶手 | 400 |  | 栏杆扶手（含安装） | m | 1 | 400 | 400 |  |  | 20120 | 栏杆扶手甲控乙供，单价暂定，按质定价 |  | 189
188 | 3.4楼梯间 | [13 empty] | 0
189 | 石材门槛石 | 1.ST-01石材门槛石水泥砂浆粘贴。 | m2 | 1.5 | 石材门槛石 | 0 |  | ST-01石材 | m2 |  | / | 0 |  |  | 0 | 石材甲供 |  | 190
190 | 块料楼地面 | 1.CT-02灰色地砖600*600水泥砂浆粘贴。 | m2 | 63.31 | 地砖 | 0 |  | CT-02灰色 地砖规格600*600 | m2 |  | / | / |  |  | 0 | 地砖主材甲供 |  | 191
191 | 块料台阶面 | 1.CT-02灰色地砖600*600水泥砂浆粘贴。 2.嵌三道金属防滑条。 | m2 | 10.84 | 地砖 | 0 |  | CT-02灰色 地砖规格600*600 | m2 |  | / | / |  |  | 0 | 地砖主材甲供 |  | 192
192 | 块料踢脚线 | 1.CT-02灰色地砖踢脚线水泥砂浆粘贴。 2.水平段。 | m | 56.92 | 地砖踢脚线 | 0 |  | CT-02灰色地砖踢脚 | m |  | / | / |  |  | 0 | 地砖踢脚线甲供 |  | 193
193 | 块料踢脚线 | 1.CT-02灰色地砖踢脚线水泥砂浆粘贴。 2.踏步段，含三角板。 | m | 56.92 | 地砖踢脚线 | 0 |  | CT-02灰色地砖踢脚 | m |  | / | / |  |  | 0 | 地砖踢脚线甲供 |  | 194
194 | 金属扶手、栏杆、栏板 | 1.楼梯栏杆扶手。 2.做法暂定。 | m | 24.6 | 栏杆扶手 | 400 |  | 栏杆扶手（含安装） | m | 1 | 400 | 400 |  |  | 9840 | 栏杆扶手甲控乙供，单价暂定，按质定价 |  | 195
195 | 石材窗台板 | 1.石材窗台板专用粘接剂安装。 2.规格暂定120*40mm，倒角。 | m2 | 2.4 | 石材窗台板 | 0 |  | 石材窗台板 规格暂定120*40mm | m2 |  | 350 | 0 |  |  | 0 | 石材窗台板甲控乙供，主材价暂定，按质定价 |  | 198
196 | 4办公、管理区 | [13 empty] | 0
197 | 4.1安防大厅 | [13 empty] | 0
198 | 石材门槛石 | 1.ST-01石材门槛石水泥砂浆粘贴。 | m2 | 0.72 | 石材门槛石 | 0 |  | ST-01石材 | m2 |  | / | 0 |  |  | 0 | 石材甲供 |  | 199
199 | 块料楼地面 | 1.CT-04灰色地砖800*800水泥砂浆粘贴。 | m2 | 116.63 | 地砖 | 0 |  | CT-04灰色地砖 规格800*800 | m2 |  | / | / |  |  | 0 | 地砖主材甲供 |  | 200
200 | 块料踢脚线 | 1.CT-02灰色地砖踢脚线水泥砂浆粘贴。 | m | 40.02 | 地砖踢脚线 | 0 |  | CT-02灰色地砖踢脚 | m |  | / | / |  |  | 0 | 地砖踢脚线甲供 |  | 201
201 | 吊顶天棚 | 1.Φ8吊筋，M8膨胀螺栓固定。 2.铝合金扣板轻钢龙骨。 3.MT-04白色铝扣板吊顶。 | m2 | 116.63 | 铝扣板 | 0 |  | MT-04白色铝扣板 | m2 |  |  | 0 |  |  | 0 |  |  | 202
202 | 石材窗台板 | 1.石材窗台板专用粘接剂安装。 2.规格暂定120*40mm，倒角。 | m2 | 1.6 | 石材窗台板 | 0 |  | 石材窗台板 规格暂定120*40mm | m2 |  | 350 | 0 |  |  | 0 | 石材窗台板甲控乙供，主材价暂定，按质定价 |  | 204
203 | 4.2电信机房 | [13 empty] | 0
204 | 石材门槛石 | 1.ST-01石材门槛石水泥砂浆粘贴。 | m2 | 0.36 | 石材门槛石 | 0 |  | ST-01石材 | m2 |  | / | 0 |  |  | 0 | 石材甲供 |  | 205
205 | 竹、木（复合）地板 | 1.CT-02防静电地板（含骨架）600*600。 | m2 | 82.65 | 防静电地板 | 0 |  | CT-02防静电地板（含骨架） 规格600*600 | m2 |  |  | 0 |  |  | 0 |  |  | 206
206 | 木质踢脚线 | 1.WD-02木地板踢脚线 | m | 36.38 | 木地板踢脚线 | 0 |  | WD-02木地板踢脚线 | m |  |  | 0 |  |  | 0 |  |  | 207
207 | 吊顶天棚 | 1.Φ8吊筋，M8膨胀螺栓固定。 2.铝合金扣板轻钢龙骨。 3.MT-04白色铝扣板吊顶。 | m2 | 82.65 | 铝扣板 | 0 |  | MT-04白色铝扣板 | m2 |  |  | 0 |  |  | 0 |  |  | 208
208 | 4.2办公室 | [13 empty] | 0
209 | 石材门槛石 | 1.ST-01石材门槛石水泥砂浆粘贴。 | m2 | 0.72 | 石材门槛石 | 0 |  | ST-01石材 | m2 |  | / | 0 |  |  | 0 | 石材甲供 |  | 210
210 | 块料楼地面 | 1.CT-04灰色地砖800*800水泥砂浆粘贴。 | m2 | 132.89 | 地砖 | 0 |  | CT-04灰色地砖 规格800*800 | m2 |  | / | / |  |  | 0 | 地砖主材甲供 |  | 211
211 | 块料踢脚线 | 1.CT-02灰色地砖踢脚线水泥砂浆粘贴。 | m | 49.87 | 地砖踢脚线 | 0 |  | CT-02灰色地砖踢脚 | m |  | / | / |  |  | 0 | 地砖踢脚线甲供 |  | 212
212 | 吊顶天棚 | 1.Φ8吊筋，M8膨胀螺栓固定。 2.铝合金扣板轻钢龙骨。 3.MT-04白色铝扣板吊顶。 | m2 | 132.89 | 铝扣板 | 0 |  | MT-04白色铝扣板 | m2 |  |  | 0 |  |  | 0 |  |  | 213
213 | 4.4医疗室、消防控制室、广播室 | [13 empty] | 0
214 | 石材门槛石 | 1.ST-01石材门槛石水泥砂浆粘贴。 | m2 | 0.96 | 石材门槛石 | 0 |  | ST-01石材 | m2 |  | / | 0 |  |  | 0 | 石材甲供 |  | 215
215 | 块料楼地面 | 1.CT-02灰色地砖600*600水泥砂浆粘贴。 | m2 | 94.08 | 地砖 | 0 |  | CT-02灰色 地砖规格600*600 | m2 |  | / | / |  |  | 0 | 地砖主材甲供 |  | 216
216 | 块料踢脚线 | 1.CT-02灰色地砖踢脚线水泥砂浆粘贴。 | m | 60.21 | 地砖踢脚线 | 0 |  | CT-02灰色地砖踢脚 | m |  | / | / |  |  | 0 | 地砖踢脚线甲供 |  | 217
217 | 吊顶天棚 | 1.Φ8吊筋，M8膨胀螺栓固定。 2.铝合金扣板轻钢龙骨。 3.MT-04白色铝扣板吊顶。 | m2 | 94.08 | 铝扣板 | 0 |  | MT-04白色铝扣板 | m2 |  |  | 0 |  |  | 0 |  |  | 218
218 | 石材窗台板 | 1.石材窗台板专用粘接剂安装。 2.规格暂定120*40mm，倒角。 | m2 | 0.72 | 石材窗台板 | 0 |  | 石材窗台板 规格暂定120*40mm | m2 |  | 350 | 0 |  |  | 0 | 石材窗台板甲控乙供，主材价暂定，按质定价 |  | 220
219 | 5.基础施工工项 | [13 empty] | 0
220 | 涂膜防水 | 1.JS涂抹防水两遍。 2.综合墙地面 | m2 | 378.59 | 防水涂料 | 0 |  | JS | m2 |  |  | 0 |  |  | 0 |  |  | 1
221 | 砌砖墙 | 1.水泥砖水泥砂浆砌120mm墙 | m3 | 40 | 水泥砖 | 0 |  | 水泥砖 | m3 |  |  | 0 |  |  | 0 |  |  | 2
222 | 砌砖墙 | 1.水泥砖水泥砂浆砌240mm墙 | m3 | 60 | 水泥砖 | 0 |  | 水泥砖 | m3 |  |  | 0 |  |  | 0 |  |  | 3
223 | 零星砌体 | 1.水泥砖水泥砂浆砌蹲坑等零星砌体 | m3 | 20 | 水泥砖 | 0 |  | 水泥砖 | m3 |  |  | 0 |  |  | 0 |  |  | 4
224 | 水泥砂浆抹灰 | 1.墙面水泥砂浆抹灰找平 | m2 | 200 |  | 0 |  | / |  |  | / | 0 |  |  | 0 |  |  | 5
225 | 水泥砂浆找平层 | 1.20mm水泥砂浆找平 | m2 | 2713.5 |  | 0 |  | / |  |  | / | 0 |  |  | 0 |  |  | 6
226 | 镀锌方钢龙骨 | 1.预埋铁件，镀锌方钢龙骨 2.焊点防锈处理 | t | 9.061 | 钢材 | 0 |  | 镀锌方钢 | t |  |  | 0 |  |  | 0 |  |  | 7
226 | 镀锌型钢转换层 | 1.预埋铁件，镀锌型钢转换层 2.焊点防锈处理 | t | 3 | 钢材 | 0 |  | 镀锌方钢 | t |  |  | 0 |  |  | 0 |  |  | 7
227 | 方木平面龙骨 | 1.方木龙骨30*40，间距300*300 2.按完成面投影面计算 | m2 | 145.4 | 木方 | 0 |  | 木方30*40 | m2 （投影） |  |  | 0 |  |  | 0 |  |  | 8
228 | 方木框架龙骨 | 1.方木龙骨30*40，间距300*300 2.框架进深400 3.按完成面投影面计算 | m2 | 109.9 | 木方 | 0 |  | 木方30*40 | m2 （投影） |  |  | 0 |  |  | 0 |  |  | 9
229 | 细木工板封板 | 1.细木工板封板18mm 2.综合墙面、顶面 | m2 | 529.04 | 细木工板 | 0 |  | 细木工板板18mm | m2 |  |  | 0 |  |  | 0 |  |  | 10
230 | 阻燃夹板封板 | 1.细木工板封板12mm 2.综合墙面、顶面 | m2 | 45 | 阻燃夹板 | 0 |  | 阻燃夹板 | m2 |  |  | 0 |  |  | 0 |  |  | 11
231 | 纸面石膏板封板 | 1.纸面石膏板9.5mm 2.综合墙面、顶面 | m2 | 32 | 纸面石膏板 | 0 |  | 纸面石膏板9.5mm厚 | m2 |  |  | 0 |  |  | 0 |  |  | 12
232 | 木饰面 | 1.成品WD-01木饰面安装 | m2 | 429.79 | 木饰面 | 0 |  | WD-01木饰面 | m2 |  | 320 | 0 |  |  | 0 | WD-01木饰面甲控乙供，主材价暂定，按质定价 |  | 13
233 | 自粘胶带密封 | 1.石膏板面自粘胶带密封，自攻钉防锈处理。 | m2 | 319.53 |  | 0 |  | / |  |  | / | 0 |  |  | 0 |  |  | 14
234 | 基层批腻子腻子 | 1.腻子两遍 2.综合墙、顶面及抹灰面、石膏板面 | m2 | 2099.22 | 腻子 | 0 |  | 腻子 | m2 |  |  | 0 |  |  | 0 |  |  | 15
235 | 乳胶漆 | 1.两遍PT-01白色乳胶漆 2.综合墙面、顶面 | m2 | 1889.99 | 乳胶漆 | 0 |  | PT-01白色乳胶漆 | m2 |  |  | 0 |  |  | 0 |  |  | 16
236 | 防潮乳胶漆 | 1.两遍PT-02白色防水防潮乳胶漆 2.综合墙面、顶面 | m2 | 209.23 | 乳胶漆 | 0 |  | PT-02白色防水防潮乳胶漆 | m2 |  |  | 0 |  |  | 0 |  |  | 17
237 | 木龙骨防火涂料 | 1.木龙骨防火涂料2遍 2.按完成面投影面计算 | m2 | 253.5 | 防火涂料 | 0 |  | 防火涂料 | m2 |  |  | 0 |  |  | 0 |  |  | 18
238 | 细木工板防火涂料 | 1.细木工板防火涂料2遍 2.按单面计算 | m3 | 529.04 | 防火涂料 | 0 |  | 防火涂料 | m3 |  |  | 0 |  |  | 0 |  |  | 19
239 | 门铰链 | 1.平开门铰链安装 | 套 | 93 | 五金 | 0 |  | 平开门铰链 | 套 |  |  | 0 |  |  | 0 |  |  | 20
240 | 门执手锁 | 1.平开门执手锁安装 | 套 | 26 | 五金 | 0 |  | 平开门执手锁 | 套 |  |  | 0 |  |  | 0 |  |  | 21
241 | 门吸 | 1.平开门门吸安装 | 套 | 38 | 五金 | 0 |  | 平开门门吸 | 套 |  |  | 0 |  |  | 0 |  |  | 22
242 | 门插销 | 1.平开门插销安装 | 套 | 11 | 五金 | 0 |  | 平开门插销 | 套 |  |  | 0 |  |  | 0 |  |  | 23
243 | 长拉手 | 1.包间门长拉手 2.两副/套 | 套 | 3 | 拉手 | 0 |  | 长拉手 | 套 |  | 1200 | 0 |  |  | 0 | 长拉手甲控乙供，主材价暂定，按质定价 |  | 24
244 | 轻钢龙骨双面石膏板隔墙 | 1.75型轻钢龙骨 2.隔音棉 3.双面单层纸面石膏板9.5mm | m2 | 120 | 纸面石膏板 | 0 |  | 纸面石膏板9.5mm厚 | m2 |  |  | 0 |  |  | 0 |  |  | 25
245 | 石膏板封堵洞口 | 1.木基层 2.单层纸面石膏板9.5mm | m2 | 60 | 纸面石膏板 | 0 |  | 单层纸面石膏板9.5mm | m2 |  |  | 0 |  |  | 0 |  |  | 26
246 | 砌体封堵洞口 | 1.水泥砖水泥砂浆封堵 | m2 | 20 | 水泥砖 | 0 |  | 水泥砖 | m2 |  |  | 0 |  |  | 0 |  |  | 27
247 | 石材地面抛光 | 1.石材面做缝、修补、抛光 | m2 | 1828 |  | 0 |  | / |  |  | / | 0 |  |  | 0 |  |  | 28
248 | 小计 | [13 empty] | 29960
249 | 计费明细 | 管理费 | 项 | 4% | [10 empty] | 1198.4
250 |  | 利润 | 项 | 10% | [10 empty] | 2996
251 |  | 税金 | 项 | 9% | [10 empty] | 3073.896
252 | 工程总造价 | [13 empty] | 37228.296
1、综合单价为包含人工费（包括人员加班工资、差旅及窝工费）、材料费、机械费、风险的包工包料价格，包含深化设计、监理资料及竣工图绘制费用，包括水电、卸货、材料保管、二次搬运、上楼、各种保险、加班、临时设施、赶工措施、已完工项目成品保护措施、夜间照明、安全文明施工等费用，施工人员的食宿费、劳保费用、办公费、生活生产水电费、保险费也包含在报价里。其中：主材费单价包含主要材料费、运输费、运输损耗费、施工损耗费。施工单价包含人工费、机械费及除主要材料费以外辅材及其他所有费用。
2、报价税率按9%考虑，提供9%税率的增值税专用发票。
3、甲控乙供材料按提供的单价暂定，投标时价格不可调整，施工过程中投标人送样，招标人按质定价。
投标单位（公章）：
授权委托人：
日 期： 2020 年 月 日

## 游客中心-安装
安装工程量报价清单
工程名称：第四届中国绿博会游客服务中心装饰装修专业分包工程
序号 | 分项工程名称 | 项目特征 | 单位 | 数量 | 主材名称 | 综合单价 | 其 中： | [7 empty] | 合价 | 备注
[7 empty] | 人工费 | 材 料 费
[8 empty] | 主材费 | [5 empty] | 机械费
[8 empty] | 名称及规格 | 单位 | 单位耗量 | 单价 | 单位主材费合价 | 辅材
1 | 电气工程
2 | 配电箱 | 1.名称：消防柜配电箱4-1ATXK 2.规格：15kw,12回路，ATS-40A/4P PC级，详见图纸 3.安装方式：挂墙明装 | 台 | 1 | 配电箱 | 0 |  | 配电箱 | 套 |  | / | 0 |  |  | 0 | 配电箱甲供
3 | 配电箱 | 1.名称：架空层配电箱4-1ALz5 2.规格：10kw,9回路，详见图纸 3.安装方式：挂墙明装 | 台 | 1 | 配电箱 | 0 |  | 配电箱 | 套 |  | / | 0 |  |  | 0 | 配电箱甲供
4 | 配电箱 | 1.名称：广播室配电箱4-1ALgb 2.规格：10kw,9回路，ATS-40A/4P CB级，详见图纸 3.安装方式：挂墙明装 | 台 | 1 | 配电箱 | 0 |  | 配电箱 | 套 |  | / | 0 |  |  | 0 | 配电箱甲供
5 | 配电箱 | 1.名称：办公医疗配电箱4-1ALbg 2.规格：20kw,11回路，详见图纸 3.安装方式：嵌墙暗装 | 台 | 1 | 配电箱 | 0 |  | 配电箱 | 套 |  | / | 0 |  |  | 0 | 配电箱甲供
6 | 配电箱 | 1.名称：医疗照明配电箱4-1ALyl 2.规格：6kw,6回路，详见图纸 3.安装方式：嵌墙暗装 | 台 | 1 | 配电箱 | 0 |  | 配电箱 | 套 |  | / | 0 |  |  | 0 | 配电箱甲供
7 | 配电箱 | 1.名称：餐厅照明总配电箱4-1ALz4 2.规格：50KW,22回路，ATS-160/4 PC级,详见图纸 3.安装方式：落地安装 | 台 | 1 | 配电箱 | 0 |  | 配电箱 | 套 |  | / | 0 |  |  | 0 | 配电箱甲供
8 | 配电箱 | 1.名称：餐厅照明配电箱4-2AL1 2.规格：30kw,22回路，详见图纸 3.安装方式：挂墙明装 | 台 | 1 | 配电箱 | 0 |  | 配电箱 | 套 |  | / | 0 |  |  | 0 | 配电箱甲供
9 | 配电箱 | 1.名称：食堂照明配电箱4-1AL1 2.规格：4kw,7回路，详见图纸 3.安装方式：嵌墙暗装 | 台 | 1 | 配电箱 | 0 |  | 配电箱 | 套 |  | / | 0 |  |  | 0 | 配电箱甲供
10 | 配电箱 | 1.名称：餐厅保障负荷总箱4-1APZ、4-1APZE 2.规格：70kw,3回路，详见图纸 3.安装方式：嵌墙暗装 | 台 | 2 | 配电箱 | 0 |  | 配电箱 | 套 |  | / | 0 |  |  | 0 | 配电箱甲供
11 | 配电箱 | 1.名称：餐厅公共照明配电箱4-2ATgg3 2.规格：10KW，12回路，ATS-63/4 PC级，详见图纸 3.安装方式：挂墙明装 | 台 | 1 | 配电箱 | 0 |  | 配电箱 | 套 |  | / | 0 |  |  | 0 | 配电箱甲供
12 | 配电箱 | 1.名称：厨房配电箱4-2ATcf 2.规格：30KW，7回路，ATS-80/4 CB级，详见图纸 3.安装方式：挂墙明装 | 台 | 1 | 配电箱 | 0 |  | 配电箱 | 套 |  | / | 0 |  |  | 0 | 配电箱甲供
13 | 配电箱 | 1.名称：电梯配电箱4-2ATdt 2.规格：30KW,7回路，ATS-160/4 PC级，详见图纸 3.安装方式：挂墙明装 | 台 | 1 | 配电箱 | 0 |  | 配电箱 | 套 |  | / | 0 |  |  | 0 | 配电箱甲供
14 | 配电箱 | 1.名称：室外展厅配电箱4-1ALzl 2.规格：70KW，ATS-160/4 CB级，详见图纸 3.安装方式：落地安装 | 台 | 1 | 配电箱 | 0 |  | 配电箱 | 套 |  | / | 0 |  |  | 0 | 配电箱甲供
15 | 配电箱 | 1.名称：室外展厅配电箱4-1APzl 2.规格：140KW，ATS-250/4 CB级，详见图纸 3.安装方式：落地安装 | 台 | 1 | 配电箱 | 0 |  | 配电箱 | 套 |  | / | 0 |  |  | 0 | 配电箱甲供
16 | 配电箱 | 1.名称：半开放多媒体厅兼会议室配电箱4-1AL3 2.规格：20KW，ATS-63/4 CB级，详见图纸 3.安装方式：落地安装 | 台 | 1 | 配电箱 | 0 |  | 配电箱 | 套 |  | / | 0 |  |  | 0 | 配电箱甲供
17 | 配电箱 | 1.名称：中央空调室外机组配电箱4-1APkt1 2.规格：70.65KW,5回路，详见图纸 3.安装方式：落地安装 | 台 | 1 | 配电箱 | 0 |  | 配电箱 | 套 |  | / | 0 |  |  | 0 | 配电箱甲供
18 | 配电箱 | 1.名称：中央空调室外机组配电箱4-1APkt2 2.规格：36.02KW,3回路，详见图纸 3.安装方式：落地安装 | 台 | 1 | 配电箱 | 0 |  | 配电箱 | 套 |  | / | 0 |  |  | 0 | 配电箱甲供
19 | 配电箱 | 1.名称：商店照明配电箱4-1ALz2 2.规格：32KW,18回路，详见图纸 3.安装方式：挂墙明装 | 台 | 1 | 配电箱 | 0 |  | 配电箱 | 套 |  | / | 0 |  |  | 0 | 配电箱甲供
20 | 配电箱 | 1.名称：电信机房配电箱4-1ATrd 2.规格：50KW,5回路，ATS-160/4 CB级，详见图纸 3.安装方式：落地靠墙 | 台 | 1 | 配电箱 | 0 |  | 配电箱 | 套 |  | / | 0 |  |  | 0 | 配电箱甲供
21 | 配电箱 | 1.名称：应急照明总配电箱4-1ALeZ、4-1ALeZE 2.规格：10KW,5回路，详见图纸 3.安装方式：挂墙明装 | 台 | 2 | 配电箱 | 0 |  | 配电箱 | 套 |  | / | 0 |  |  | 0 | 配电箱甲供
22 | 配电箱 | 1.名称：应急照明双电源配电箱4-1ALe1 2.规格：2KW,3回路，ATS-32/4 PC级，详见图纸 3.安装方式：挂墙明装 | 台 | 1 | 配电箱 | 0 |  | 配电箱 | 套 |  | / | 0 |  |  | 0 | 配电箱甲供
23 | 配电箱 | 1.名称：应急照明双电源配电箱4-1ALe2 2.规格：2KW,3回路，ATS-32/4 PC级，详见图纸 3.安装方式：挂墙明装 | 台 | 1 | 配电箱 | 0 |  | 配电箱 | 套 |  | / | 0 |  |  | 0 | 配电箱甲供
24 | 配电箱 | 1.名称：应急照明双电源配电箱4-1ALe3 2.规格：2KW,5回路，ATS-32/4 PC级，详见图纸 3.安装方式：挂墙明装 | 台 | 1 | 配电箱 | 0 |  | 配电箱 | 套 |  | / | 0 |  |  | 0 | 配电箱甲供
25 | 配电箱 | 1.名称：应急照明双电源配电箱4-1ALe4 2.规格：2KW,3回路，ATS-32/4 PC级，详见图纸。 3.安装方式：挂墙明装 | 台 | 1 | 配电箱 | 0 |  | 配电箱 | 套 |  | / | 0 |  |  | 0 | 配电箱甲供
26 | 配电箱 | 1.名称：安防大厅配电箱4-1ATaf 2.规格：50KW,5回路，ATS-160/4P PC级，详见图纸 3.安装方式：落地靠墙 | 台 | 1 | 配电箱 | 0 |  | 配电箱 | 套 |  | / | 0 |  |  | 0 | 配电箱甲供
27 | 配电箱 | 1.名称：大厅照明配电箱4-1ALz1 2.规格：50KW,35回路，ATS-160/4P CB级，详见图纸 3.安装方式：落地靠墙 | 台 | 1 | 配电箱 | 0 |  | 配电箱 | 套 |  | / | 0 |  |  | 0 | 配电箱甲供
28 | 配电箱 | 1.名称：服务台配电箱4-1ALfw1 2.规格：6KW,6回路，详见图纸 3.安装方式：挂墙明装 | 台 | 1 | 配电箱 | 0 |  | 配电箱 | 套 |  | / | 0 |  |  | 0 | 配电箱甲供
29 | 配电箱 | 1.名称：ATM机配电箱4-1ALatm 2.规格：6KW,6回路，详见图纸 3.安装方式：挂墙明装 | 台 | 1 | 配电箱 | 0 |  | 配电箱 | 套 |  | / | 0 |  |  | 0 | 配电箱甲供
30 | 凿（压)槽 | 1.名称:砖墙开槽 2.填充(恢复)方式:水泥砂浆恢复 | m | 372.4 | / | 0 |  | / | / |  |  | 0 |  |  | 0
31 | 配管 | 1.名称:硬塑料管（PVC） 2.规格:PC20 3.配置形式:砖、混凝土结构暗配 | m | 450 | PVC电线管 | 0 |  | PVC电线管20 | m |  |  | 0 |  |  | 0
32 | 配管 | 1.名称:硬塑料管（PVC） 2.规格:PC20 3.配置形式:砖、混凝土结构明配 | m | 2250 | PVC电线管 | 0 |  | PVC电线管20 | m |  |  | 0 |  |  | 0
33 | 配管 | 1.名称:硬塑料管（PVC） 2.规格:PC25 3.配置形式:砖、混凝土结构暗配 | m | 150 | PVC电线管 | 0 |  | PVC电线管25 | m |  |  | 0 |  |  | 0
34 | 配管 | 1.名称:硬塑料管（PVC） 2.规格:PC25 3.配置形式:砖、混凝土结构明配 | m | 1350 | PVC电线管 | 0 |  | PVC电线管25 | m |  |  | 0 |  |  | 0
35 | 配管 | 1.名称:硬塑料管（PVC） 2.规格:PC32 3.配置形式:砖、混凝土结构暗配 | m | 110 | PVC电线管 | 0 |  | PVC电线管32 | m |  |  | 0 |  |  | 0
36 | 配管 | 1.名称:硬塑料管（PVC） 2.规格:PC32 3.配置形式:砖、混凝土结构明配 | m | 450 | PVC电线管 | 0 |  | PVC电线管32 | m |  |  | 0 |  |  | 0
37 | 配管 | 1.名称:紧定式镀锌钢导管 2.规格:JDG20 3.配置形式:砖、混凝土结构暗配 | m | 15 | 紧定式镀锌钢导管 | 0 |  | 紧定式镀锌钢导管20 | m |  |  | 0 |  |  | 0
38 | 配管 | 1.名称:紧定式镀锌钢导管 2.规格:JDG20 3.配置形式:砖、混凝土结构明配 | m | 25 | 紧定式镀锌钢导管 | 0 |  | 紧定式镀锌钢导管20 | m |  |  | 0 |  |  | 0
39 | 配管 | 1.名称:紧定式镀锌钢导管 2.规格:JDG40 3.配置形式:砖、混凝土结构暗配 | m | 35 | 紧定式镀锌钢导管 | 0 |  | 紧定式镀锌钢导管40 | m |  |  | 0 |  |  | 0
40 | 配管 | 1.名称:紧定式镀锌钢导管 2.规格:JDG40 3.配置形式:砖、混凝土结构明配 | m | 72 | 紧定式镀锌钢导管 | 0 |  | 紧定式镀锌钢导管40 | m |  |  | 0 |  |  | 0
41 | 配管 | 1.名称:紧定式镀锌钢导管 2.规格:JDG50 3.配置形式:砖、混凝土结构暗配 | m | 22 | 紧定式镀锌钢导管 | 0 |  | 紧定式镀锌钢导管50 | m |  |  | 0 |  |  | 0
42 | 配管 | 1.名称:紧定式镀锌钢导管 2.规格:JDG50 3.配置形式:砖、混凝土结构明配 | m | 32 | 紧定式镀锌钢导管 | 0 |  | 紧定式镀锌钢导管50 | m |  |  | 0 |  |  | 0
43 | 桥架 | 1.名称:钢制桥架 2.规格:300*150 | m | 113.73 | 桥架 | 0 |  | 成品镀锌钢桥架300*150 | m |  |  | 0 |  |  | 0
44 | 桥架 | 1.名称:钢制桥架 2.规格:200*100 | m | 27.48 | 桥架 | 0 |  | 成品镀锌钢桥架200*100 | m |  |  | 0 |  |  | 0
45 | 电力电缆 | 1.名称:铜芯电缆 2.型号:WDZ-YJV-4*35+1*16 3.敷设方式、部位:穿管 | m | 45 | 铜芯电缆 | 0 |  | DZ-YJV-4*35+1*16 3.敷设方式、 | m |  |  | 0 |  |  | 0
46 | 电力电缆 | 1.名称:铜芯电缆 2.型号:WDZ-BYJ-4*25+1*16 3.敷设方式、部位:穿管 | m | 65 | 铜芯电缆 | 0 |  | WDZ-BYJ-4*25+1*16 | m |  |  | 0 |  |  | 0
47 | 电力电缆 | 1.名称:铜芯电缆 2.型号:WDZN-YJV-4*25 3.敷设方式、部位:穿管 | m | 45 | 铜芯电缆 | 0 |  | WDZN-YJV-4*25 | m |  |  | 0 |  |  | 0
48 | 电力电缆 | 1.名称:铜芯电缆 2.型号:WDZ-YJV-5*16 3.敷设方式、部位:穿管 | m | 60 | 铜芯电缆 | 0 |  | WDZ-YJV-5*16 | m |  |  | 0 |  |  | 0
49 | 电力电缆 | 1.名称:铜芯电缆 2.型号:WDZ-YJV-5*10 3.敷设方式、部位:穿管 | m | 48 | 铜芯电缆 | 0 |  | WDZ-YJV-5*10 | m |  |  | 0 |  |  | 0
50 | 电力电缆 | 1.名称:铜芯电缆 2.型号:NG-A-5*6 3.敷设方式、部位:穿管 | m | 120 | 铜芯电缆 | 0 |  | NG-A-5*6 | m |  |  | 0 |  |  | 0
51 | 配线 | 1.名称:铜芯电线 2.型号:WDZ-BYJ-10 | m | 320 | 铜芯电线 | 0 |  | WDZ-BYJ-10 | m |  |  | 0 |  |  | 0
52 | 配线 | 1.名称:铜芯电线 2.型号:WDZ-BYJ-10 | m | 930 | 铜芯电线 | 0 |  | WDZ-BYJ-10 | m |  |  | 0 |  |  | 0
53 | 配线 | 1.名称:铜芯电线 2.型号:WDZN-BYJ-6 | m | 1056 | 铜芯电线 | 0 |  | WDZN-BYJ-6 | m |  |  | 0 |  |  | 0
54 | 配线 | 1.名称:铜芯电线 2.型号:WDZN-BYJ-6 | m | 495 | 铜芯电线 | 0 |  | WDZN-BYJ-6 | m |  |  | 0 |  |  | 0
55 | 配线 | 1.名称:铜芯电线 2.型号:WDZ-BYJ-4 | m | 3630 | 铜芯电线 | 0 |  | WDZ-BYJ-4 | m |  |  | 0 |  |  | 0
56 | 配线 | 1.名称:铜芯电线 2.型号:WDZN-BYJ-4 | m | 405 | 铜芯电线 | 0 |  | DZN-BYJ-4 | m |  |  | 0 |  |  | 0
57 | 配线 | 1.名称:铜芯电线 2.型号:WDZ-BYJ-2.5 | m | 10575 | 铜芯电线 | 0 |  | WDZ-BYJ-2.5 | m |  |  | 0 |  |  | 0
58 | 配线 | 1.名称:铜芯电线 2.型号:WDZN-BYJ-2.5 | m | 1356 | 铜芯电线 | 0 |  | WDZN-BYJ-2.5 | m |  |  | 0 |  |  | 0
59 | 电力电缆头 | 1.名称:成套型电缆头 2.规格:电缆截面35mm2以下 | 个 | 65 | 电缆头 | 0 |  | 电缆头截面35mm2以下 | 个 |  |  | 0 |  |  | 0
60 | 接线盒 | 1.名称:接线盒 2.材质:镀锌 | 个 | 450 | 镀锌接线盒 | 0 |  | 镀锌接线盒 | 个 |  |  | 0 |  |  | 0
61 | 普通灯具 | 1.名称:嵌入式筒灯 2.类型:LED | 套 | 101 | 灯具 | 0 |  | 嵌入式筒灯 | 套 |  |  | 0 |  |  | 0
62 | 普通灯具 | 1.名称:嵌入式防潮筒灯 2.类型:LED | 套 | 56 | 灯具 | 0 |  | 嵌入式防潮筒灯 | 套 |  |  | 0 |  |  | 0
63 | 普通灯具 | 1.名称:日光灯 2.类型:LED | 套 | 28 | 灯具 | 0 |  | 日光灯 | 套 |  |  | 0 |  |  | 0
64 | 普通灯具 | 1.名称:格栅灯 2.类型:LED | 套 | 19 | 灯具 | 0 |  | 格栅灯 | 套 |  |  | 0 |  |  | 0
65 | 普通灯具 | 1.名称:灯带 2.类型:LED | m | 125 | 灯具 | 0 |  | LED灯带 | m |  |  | 0 |  |  | 0
66 | 普通灯具 | 1.名称:应急照明筒灯 2.类型:LED | 套 | 35 | 灯具 | 0 |  | 应急照明筒灯 | 套 |  |  | 0 |  |  | 0
67 | 普通灯具 | 1.名称:应急照明格栅灯 2.类型:LED | 套 | 5 | 灯具 | 0 |  | 应急照明格栅灯 | 套 |  |  | 0 |  |  | 0
68 | 普通灯具 | 1.名称:应急照明挂壁式 2.类型:LED | 套 | 25 | 灯具 | 0 |  | 应急照明挂壁式 | 套 |  |  | 0 |  |  | 0
69 | 普通灯具 | 1.名称:应急出口指示灯 2.类型:LED | 套 | 125 | 灯具 | 0 |  | 应急出口指示灯 | 套 |  |  | 0 |  |  | 0
70 | 小电器 | 1.名称:单联单控开关 | 个 | 35 | 开关 | 0 |  | 单联单控开关 | 个 |  |  | 0 |  |  | 0
71 | 小电器 | 1.名称:双联单控开关 | 个 | 18 | 开关 | 0 |  | 双联单控开关 | 个 |  |  | 0 |  |  | 0
72 | 小电器 | 1.名称:三联单控开关 | 个 | 15 | 开关 | 0 |  | 三联单控开关 | 个 |  |  | 0 |  |  | 0
73 | 小电器 | 1.名称:单联双控开关 | 个 | 35 | 开关 | 0 |  | 单联双控开关 | 个 |  |  | 0 |  |  | 0
74 | 小电器 | 1.名称:地面铜插座 2.型号:15A | 个 | 33 | 插座 | 0 |  | 地面铜插座 | 个 |  |  | 0 |  |  | 0
75 | 小电器 | 1.名称:五孔普通插座 2.型号:15A | 个 | 58 | 插座 | 0 |  | 五孔普通插座 | 个 |  |  | 0 |  |  | 0
76 | 小电器 | 1.名称:轴流排风扇 | 个 | 12 | 轴流排风扇 | 0 |  | 轴流排风扇 | 个 |  |  | 0 |  |  | 0
77 | 网络、电视、电话 |  |  |  |  | 0 | [5 empty] | 0 |  |  | 0
78 | 光缆终端盒 | 1.弱电箱 | 个 | 3 | 弱电箱 | 0 |  | 弱电箱 | 个 |  |  | 0 |  |  | 0
79 | 配线 | 1.名称:视频同轴电缆 2.配线形式:穿管 | m | 325 | 同轴电缆 | 0 |  | 视频同轴电缆 | m |  |  | 0 |  |  | 0
80 | 配线 | 1.名称:双绞线（6芯） 2.配线形式:穿管 | m | 898 | 双绞线 | 0 |  | 双绞线（6芯） | m |  |  | 0 |  |  | 0
81 | 小电器 | 1.名称:有线电视插座 2.安装方式:墙面安装 | 个 | 35 | 插座 | 0 |  | 有线电视插座 | 个 |  |  | 0 |  |  | 0
82 | 小电器 | 1.名称:网络插座单口 2.安装方式:墙面安装 | 个 | 5 | 插座 | 0 |  | 网络插座单口 | 个 |  |  | 0 |  |  | 0
83 | 小电器 | 1.名称:网络插座单口 2.安装方式:地面安装 | 个 | 5 | 插座 | 0 |  | 网络插座单口 | 个 |  |  | 0 |  |  | 0
84 | 给排水、洁具安装工程 | [10 empty] | 0 |  |  | 0
85 | 塑料管 | 1.材质、规格:PPR管DN20 2.连接形式:热熔 3.压力试验及吹、洗设计要求:符合规范及设计要求 | m | 320 | PPR管 | 0 |  | PPR管DN20 | m |  |  | 0 |  |  | 0
86 | 塑料管 | 1.材质、规格:PPR管DN25 2.连接形式:热熔 3.压力试验及吹、洗设计要求:符合规范及设计要求 | m | 160 | PPR管 | 0 |  | PPR管DN25 | m |  |  | 0 |  |  | 0
87 | 塑料管 | 1.材质、规格:PPR管DN32 2.连接形式:热熔 3.压力试验及吹、洗设计要求:符合规范及设计要求 | m | 120 | PPR管 | 0 |  | PPR管DN32 | m |  |  | 0 |  |  | 0
88 | 塑料管 | 1.材质、规格:U-PVCP排水管Φ50 2.连接形式:胶粘 3.压力试验及吹、洗设计要求:符合规范及设计要求 | m | 120 | 排水管 | 0 |  | U-PVCP排水管Φ50 | m |  |  | 0 |  |  | 0
89 | 塑料管 | 1.材质、规格:U-PVCP排水管Φ75 2.连接形式:胶粘 3.压力试验及吹、洗设计要求:符合规范及设计要求 | m | 250 | 排水管 | 0 |  | U-PVCP排水管Φ75 | m |  |  | 0 |  |  | 0
90 | 塑料管 | 1.材质、规格:U-PVCP排水管Φ110 2.连接形式:胶粘 3.压力试验及吹、洗设计要求:符合规范及设计要求 | m | 420 | 排水管 | 0 |  | U-PVCP排水管Φ110 | m |  |  | 0 |  |  | 0
91 | 洗脸盆 | 1.材质:陶瓷 2.规格、类型:成套立式洗手盆 3.附件名称、数量:含下水 | 组 | 4 | 立式洗手盆 | 0 |  | 成套立式洗手盆 | 组 |  | 500 | 0 |  |  | 0 | 成套立式洗手盆甲控乙供，主材价暂定，按质定价
92 | 洗脸盆龙头 | 1.立式洗脸盆冷热水龙头 | 套 | 4 | 冷热水龙头 | 0 |  | 立式洗脸盆冷热水龙头 | 套 |  | 200 | 0 |  |  | 0 | 立式洗脸盆冷热水龙头甲控乙供，主材价暂定，按质定价
93 | 洗脸盆 | 1.材质:陶瓷 2.规格、类型:嵌入式台上式洗脸盆 3.附件名称、数量:含下水 | 组 | 12 | 洗脸盆 | 0 |  | 嵌入式台上式洗脸盆 | 组 |  | 550 | 0 |  |  | 0 | 嵌入式台上式洗脸盆甲控乙供，主材价暂定，按质定价
94 | 洗脸盆龙头 | 1.台上盆冷热水龙头 | 套 | 12 | 台上盆冷热水龙头 | 0 |  | 台上盆冷热水龙头 | 套 |  | 350 | 0 |  |  | 0 | 台上盆冷热水龙头甲控乙供，主材价暂定，按质定价
95 | 大便器 | 1.材质:陶瓷 2.规格、类型:蹲便器 | 组 | 43 | 蹲便器 | 0 |  | 蹲便器 | 组 |  | 350 | 0 |  |  | 0 | 蹲便器甲控乙供，主材价暂定，按质定价
96 | 大便器脚踏阀 | 1.大便器脚踏阀 | 套 | 43 | 大便器脚踏阀 | 0 |  | 大便器脚踏阀 | 套 |  | 90 | 0 |  |  | 0 | 大便器脚踏阀甲控乙供，主材价暂定，按质定价
97 | 大便器 | 1.材质:陶瓷 2.规格、类型:坐便器 | 组 | 2 | 坐便器 | 0 |  | 坐便器 | 组 |  | 2800 | 0 |  |  | 0 | 坐便器甲控乙供，主材价暂定，按质定价
98 | 大便器 | 1.材质:陶瓷 2.规格、类型:坐便器（儿童） | 组 | 1 | 坐便器（儿童） | 0 |  | 坐便器（儿童） | 组 |  | 1000 | 0 |  |  | 0 | 坐便器（儿童）甲控乙供，主材价暂定，按质定价
99 | 小便器 | 1.材质:陶瓷 2.规格、类型:成品小便斗 | 组 | 13 | 成品小便斗 | 0 |  | 感应阀 | 组 |  | 680 | 0 |  |  | 0 | 感应阀甲控乙供，主材价暂定，按质定价
100 | 小便器感应阀 | 1.小便器感应阀 | 组 | 13 | 小便器感应阀 | 0 |  | 小便器感应阀 | 组 |  | 320 | 0 |  |  | 0 | 小便器感应阀甲控乙供，主材价暂定，按质定价
101 | 烘手器 | 1.型号、规格:成品烘手器 | 个 | 4 | 成品烘手器 | 0 |  | 成品烘手器 | 个 |  | 220 | 0 |  |  | 0 | 成品烘手器甲控乙供，主材价暂定，按质定价
102 | 洗涤盆 | 1.材质:陶瓷 2.规格、类型:拖把池 | 组 | 4 | 拖把池 | 0 |  | 拖把池 | 组 |  | 450 | 0 |  |  | 0 | 拖把池甲控乙供，主材价暂定，按质定价
103 | 小计 | [13 empty] | 0
104 | 计费明细 | 管理费 | 项 | 4% | [10 empty] | 0
105 |  | 利润 | 项 | 10% | [10 empty] | 0
106 |  | 税金 | 项 | 9% | [10 empty] | 0
107 | 工程总造价 | [13 empty] | 0
1、综合单价为包含人工费（包括人员加班工资、差旅及窝工费）、材料费、机械费、风险的包工包料价格，包含深化设计、监理资料及竣工图绘制费用，包括水电、卸货、材料保管、二次搬运、上楼、各种保险、加班、临时设施、赶工措施、已完工项目成品保护措施、夜间照明、安全文明施工等费用，施工人员的食宿费、劳保费用、办公费、生活生产水电费、保险费也包含在报价里。其中：主材费单价包含主要材料费、运输费、运输损耗费、施工损耗费。施工单价包含人工费、机械费及除主要材料费以外辅材及其他所有费用。
2、报价税率按9%考虑，提供9%税率的增值税专用发票。
3、甲控乙供材料按提供的单价暂定，投标时价格不可调整，施工过程中投标人送样，招标人按质定价。
投标单位（公章）：
授权委托人：
日 期： 2020 年 月 日

## 游客中心措施费
措施费项目计价表
工程名称：第四届中国绿博会游客服务中心装饰装修专业分包工程
序号 | 项目名称 | 单位 | 数量 | 金额（元） | 备注
1 | 安全文明施工费 | 项 | 1 |  | 专项包干费
2 | 成品保护费 | 项 | 1 |  | 专项包干费
3 | 开荒清洁、垃圾清运费 | 项 | 1 |  | 专项包干费
4 | 临时设施费 | 项 | 1 |  | 专项包干费
5 | 专业交叉施工增加费 | 项 | 1 |  | 专项包干费
6 | 脚手架 | 项 | 1 |  | 专项包干费
7 | 运杂费（二次搬运费等） | 项 | 1 |  | 专项包干费
8 | 其它配合费 | 项 | 1 |  | 专项包干费
10 | 工地开放日保洁 | 项 | 1 |  | 专项包干费
| 合价 |  |  | 0
说明： | 措施费用各项应为含税包干报价，不因任何情况调整，措施费按实际发生计取，不发生不计取。。
投标单位（公章）：
授权委托人：
日 期： 2020 年 月 日

## 花园餐厅装饰
装饰工程量报价清单
工程名称：第四届中国绿博会花园餐厅装饰装修专业分包工程
序号 | 分项工程名称 | 项目特征 | 单位 | 数量 | 主材名称 | 综合单价 | 其 中： | [7 empty] | 合价 | 备注
[7 empty] | 人工费 | 材 料 费
[8 empty] | 主材费 | [5 empty] | 机械费
[8 empty] | 名称及规格 | 单位 | 单位耗量 | 单价 | 单位主材费合价 | 辅材
1 | 1#、2#、3#入口
2 | 石材零星项目 | 1.地台深色石材水泥砂浆粘贴 | m2 | 19.7 | 石材 | 0 |  | 深色石材 | m2 |  | / | / |  |  | 0 | 石材甲供
3 | 石材楼地面 | 1.灰色石材（火烧面）水泥砂浆铺贴。 | m2 | 321.11 | 石材 | 0 |  | 灰色石材（火烧面） | m2 |  | / | / |  |  | 0 | 石材甲供
4 | 石材楼地面 | 1.灰色石材（光面）水泥砂浆铺贴。 | m2 | 32.54 | 石材 | 0 |  | 灰色石材（火烧面） | m2 |  | / | / |  |  | 0 | 石材甲供
5 | 天棚喷刷涂料 | 1.原楼板、梁喷灰色涂料。 | m2 | 308.36 | 乳胶漆 | 0 |  | 黑色乳胶漆 | m2 |  |  | 0 |  |  | 0
6 | 格栅吊顶 | 1.Φ8吊筋，M8膨胀螺栓固定。 2.轻钢主龙骨、副龙、连接件。 3.铝方通(表面木纹转印处理)@300mm，规格40*150。 | m2 | 308.36 | 铝方通 | 0 |  | 铝方通(表面木纹转印处理) 规格40*150。 | m |  | 15 | 0 |  |  | 0 | 铝方通(表面木纹转印处理)甲控乙供，主材价暂定，按质定价
7 | 墙面装饰板 | 1.白色铝单板3mm厚，拼接自然缝，内塞密封胶条 2.铝单板专用挂件 4.基层另计 | m2 | 439.84 | 铝板 | 0 |  | 白色铝单板3mm厚 | m2 |  | 240 | 0 |  |  | 0 | 铝板甲控乙供，主材价暂定，按质定价
8 | 弧形铝板包圆柱 | 1.白色弧形铝单板3mm厚，拼接自然缝，内塞密封胶条 2.铝单板专用挂件 4.基层另计 | m2 | 59.99 | 铝板 | 0 |  | 弧形白色铝单板3mm厚 | m2 |  | 300 | 0 |  |  | 0 | 铝板甲控乙供，主材价暂定，按质定价
9 | 餐厅01、02
10 | 石材门槛石 | 1.灰色石材门槛石水泥砂浆粘贴。 | m2 | 4.8 | 石材门槛石 | 0 |  | 灰色石材门槛石 | m2 |  | / | / |  |  | 0 | 石材甲供
11 | 现浇水磨石楼地面 | 1.水磨石地面800*800mm | m2 | 1784.88 |  | 0 |  | / |  |  | / | 0 |  |  | 0
12 | 竹、木（复合）地板 | 1.木地板。 2.防潮垫。 | m2 | 37.15 | 木地板 | 0 |  | 木地板 | m2 |  | 100 | 0 |  |  | 0 | 木地板甲控乙供，主材价暂定，按质定价
13 | 天棚喷刷涂料 | 1.原楼板、梁喷灰色涂料。 | m2 | 1500 | 乳胶漆 | 0 |  | 黑色乳胶漆 | m2 |  |  | 0 |  |  | 0
14 | 格栅吊顶 | 1.Φ8吊筋，M8膨胀螺栓固定 2.轻钢龙骨 3.铝方通(表面木纹转印处理)@300mm，规格40*150 4.详见图纸1F-P02、1#CT-PM-02/3、4 | m2 | 1091.42 | 铝方通 | 0 |  | 铝方通(表面木纹转印处理) 规格40*150。 | m |  | 15 | 0 |  |  | 0 | 铝方通(表面木纹转印处理)甲控乙供，主材价暂定，按质定价
15 | 格栅吊顶 | 1.Φ8吊筋，M8膨胀螺栓固定。 2.轻钢主龙骨。 3.铝方通(表面木纹转印处理)详见图纸，规格40*150。 4.详见图纸1F-P01、1#CT-PM-01/2 | m2 | 165.8 | 铝方通 | 0 |  | 铝方通(表面木纹转印处理) 规格40*150。 | m |  | 15 | 0 |  |  | 0 | 铝方通(表面木纹转印处理)甲控乙供，主材价暂定，按质定价
16 | 格栅吊顶 | 1.Φ8吊筋，M8膨胀螺栓固定。 2.轻钢主龙骨。 3.铝方通(表面木纹转印处理)间距详见图纸，规格40*250。 4.详见图纸1F-P01、1#CT-PM-01/1 | m2 | 430 | 铝方通 | 0 |  | 铝方通(表面木纹转印处理) 规格40*150。 | m |  | 18 | 0 |  |  | 0 | 铝方通(表面木纹转印处理)甲控乙供，主材价暂定，按质定价
17 | 吊顶天棚 | 1.镀锌钢龙骨另计 2.18厚防火板基层板、侧板 3.纸面石膏板,自粘胶带密封，自攻钉防锈处理 4.自粘胶带、腻子、乳胶漆另计。 5.成品嵌入式条形灯具另计。 6.详见图纸1#CT-PM-03/6 | m2 | 30.58 |  | 0 |  | 防火板 18mm厚 | m2 |  |  | 0 |  |  | 0
18 | 铝板饰面装饰壁柜-柜体 | 1.尺寸：680*3650 2.预埋铁件、镀锌方管另计 3.18厚防火板柜体基层板 4.铝板饰面柜体板,玫瑰金色喷涂另计 5.内壁纸面石膏板、膏板外贴壁纸另计 5.铝板饰面柜体隔板,玫瑰金色喷涂另计 6.暗藏LED灯带，灯带另计 7.详见图纸1#CT-PM-05 8.投影面计算 | m2 | 124.1 | 防火板 | 0 |  | 防火板 18mm厚 | m2 |  |  | 0 |  |  | 0
19 | 铝板饰面装饰壁柜-铝板饰面柜体板 | 1.铝板饰面柜体板,玫瑰金色喷涂 2.展开面积计算 | m2 | 242 | 铝板 | 0 |  | 铝板玫瑰金色喷涂 | m2 |  | 240 | 0 |  |  | 0 | 铝板甲控乙供，主材价暂定，按质定价
20 | 铝板饰面装饰壁柜-内壁纸面石膏板封板 | 1.纸面石膏板封板 2.展开面积计算 | m2 | 120 | 纸面石膏板 | 0 |  | 纸面石膏板9.5mm | m2 |  |  | 0 |  |  | 0
21 | 铝板饰面装饰壁柜-内壁墙纸 | 1.墙纸专用墙纸胶粘贴 2.展开面积计算 | m2 | 120 | 墙纸 | 0 |  | 墙纸 | m2 |  | 30 | 0 |  |  | 0 | 墙纸甲控乙供，主材价暂定，按质定价
22 | 铝板饰面装饰壁柜-铝板饰面柜体隔板 | 1.镀锌方管龙骨。 2.18厚防火板基层板 4.铝板饰面柜体板,玫瑰金色喷涂 5、暗藏灯带 6.延长米计算 | m | 35 | 铝板 | 0 |  | 铝板玫瑰金色喷涂 | m2 |  | 240 | 0 |  |  | 0 | 铝板甲控乙供，主材价暂定，按质定价
23 | 墙面装饰板 | 1.铝单板面层面层木纹色转印3mm厚 2.铝单板专用挂件 3.镀锌钢龙骨另计 | m2 | 29.42 | 铝板 | 0 |  | 铝单板木纹色转印3mm厚 | m2 |  | 240 | 0 |  |  | 0 | 铝板甲控乙供，主材价暂定，按质定价
24 | 人造绿植墙饰面基层 | 1.镀锌钢龙骨另计 2.18厚防火板柜体基层板 2.定制人造绿植墙饰面另计 3.详见图纸1#-CT-PM-04 | m2 | 171.44 | 防火板 | 0 |  | 防火板 18mm厚 | m2 |  |  | 0 |  |  | 0
25 | 水泥板饰面墙面装饰板 | 1.水泥板装饰饰面 2.镀锌钢龙骨另计 3.18厚防火板柜体基层板另计 4.详见图纸1#-CT-PM-04 | m2 | 431.38 | 水泥板 | 0 |  | 水泥板 | m2 |  | 65 | 0 |  |  | 0 | 水泥板甲控乙供，主材价暂定，按质定价
26 | 挑高处梁饰面-基层 | 1.18厚防火板做梁基层，，暗藏灯带 3.详见图纸1#CT-PM-05 | m | 168 | 防火板 | 0 |  | 防火板 18mm厚 | m2 |  |  | 0 |  |  | 0
27 | 挑高处梁饰面-铝单板面层 | 1.铝单板面层面层木纹色转印3mm厚做梁 2.详见图纸1#CT-PM-05 | m2 | 84.21 | 铝板 | 0 |  | 铝单板木纹色转印3mm厚 | m2 |  | 240 | 0 |  |  | 0 | 铝板甲控乙供，主材价暂定，按质定价
28 | 铝板圆柱包方柱 | 1.铝单板面层面层木纹色转印3mm厚包柱 2.铝单板专用挂件 3.镀锌钢龙骨另计 4.玫瑰金色金属收边条40*20另计 5.详见图纸1#CT-PM-05 | m2 | 93.45 | 铝板 | 0 |  | 铝单板木纹色转印3mm厚 | m2 |  | 240 | 0 |  |  | 0 | 铝板甲控乙供，主材价暂定，按质定价
29 | 弧形铝板包圆柱 | 1.白色弧形铝单板3mm厚，拼接自然缝，内塞密封胶条 2.铝单板专用挂件 4.基层另计 | m2 | 148.16 | 铝板 | 0 |  | 弧形白色铝单板3mm厚 | m2 |  | 300 | 0 |  |  | 0 | 铝板甲控乙供，主材价暂定，按质定价
30 | 金属装饰线 | 1.玫瑰金色金属收边条40*20 | m | 1057.41 | 不锈钢线条 | 0 |  | 玫瑰金色金属收边条40*20 | m |  |  | 0 |  |  | 0
31 | 装饰空心砖造型墙 | 1.装饰空心砖造型墙 2.预埋铁件，上下固定 3.详见图纸1#CT-PM-05 | m2 | 205.2 | 成品空心砖造型墙 | 0 |  | 成品空心砖造型墙 | m2 |  | 450 | 0 |  |  | 0 | 成品空心砖造型墙甲控乙供，主材价暂定，按质定价
32 | 木质门带套 | 1.成品套装双开门，尺寸：1500*2100 2.门五金另计 | 樘 | 4 | 成品套装门 | 0 |  | 成品套装双开门 尺寸：1500*2100 | 樘 |  |  | 0 |  |  | 0
33 | 收银服务台 | 1.收银服务台制作安装，尺寸：3000*1500 2.基层制作,暗藏灯带 3.木饰面台面, 4.深色石材饰面另计,铝板木纹转印饰面另计 4.定制亚克力饰面灯 5.自行深化，详见图纸1#CT-DY-01 | 个 | 2 | 收银服务台 | 0 |  | 收银服务台3000*1500 | 个 |  |  | 0 |  |  | 0
34 | 收银服务台-石材饰面 | 1.收银服务台深色石材饰面 2.详见图纸1#CT-DY-01 | m2 | 5.5 | 石材 | 0 |  | 深色石材 | m2 |  | / | / |  |  | 0 | 石材甲供
35 | 收银服务台-铝板饰面 | 1.收银服务台铝板木纹转印饰面饰面 2.详见图纸1#CT-DY-01 | m2 | 4.8 | 铝板 | 0 |  | 铝单板木纹色转印3mm厚 | m2 |  | 240 | 0 |  |  | 0 | 铝板甲控乙供，主材价暂定，按质定价
36 | 景观展示台 | 1.服务台制作安装，尺寸：7600*1500 2.基层制作,暗藏灯带, 3.深色石材饰面另计 4.不含定制成品雕塑及成品人造植物等摆件 5.自行深化，详见图纸1#CT-DY-01 | 个 | 2 | 景观展示台 | 0 |  | 景观展示台7600*1500 | 个 |  |  | 0 |  |  | 0
37 | 景观展示台-石材饰面 | 1.景观展示台深色石材饰面 2.详见图纸1#CT-DY-01 | m2 | 10.5 | 石材 | 0 |  | 深色石材 | m2 |  | / | / |  |  | 0 | 石材甲供
38 | 餐厅03、04
39 | 石材门槛石 | 1.灰色石材门槛石水泥砂浆粘贴。 | m2 | 3.6 | 石材门槛石 | 0 |  | 灰色石材门槛石 | m2 |  | / | / |  |  | 0 | 石材甲供
40 | 现浇水磨石楼地面 | 1.水磨石地面800*800mm | m2 | 832.63 |  | 0 |  | / |  |  | / | 0 |  |  | 0
41 | 竹、木（复合）地板 | 1.木地板。 2.防潮垫。 | m2 | 88 | 木地板 | 0 |  | 木地板 | m2 |  | 100 | 0 |  |  | 0 | 木地板甲控乙供，主材价暂定，按质定价
42 | 灯带（槽） | 1.地台木基层灯带 | m | 34.25 | 防火板 | 0 |  | 防火板 18mm厚 | m2 |  |  | 0 |  |  | 0
43 | 天棚喷刷涂料 | 1.原楼板、梁喷灰色涂料。 | m2 | 790.08 | 乳胶漆 | 0 |  | 黑色乳胶漆 | m2 |  |  | 0 |  |  | 0
44 | 格栅吊顶 | 1.Φ8吊筋，M8膨胀螺栓固定。 2.轻钢主龙骨。 3.铝方通(表面木纹转印处理)间距详见图纸，规格40*250。 4.详见图纸1F-P02、1#CT-PM-01/1 | m2 | 790.08 | 铝方通 | 0 |  | 铝方通(表面木纹转印处理) 规格40*150。 | m |  | 18 | 0 |  |  | 0 | 铝方通(表面木纹转印处理)甲控乙供，主材价暂定，按质定价
45 | 铝板饰面装饰壁柜 | 1.尺寸：680*3650 2.预埋铁件、镀锌方管另计 3.18厚防火板柜体基层板 4.铝板饰面柜体板,玫瑰金色喷涂另计 5.内壁纸面石膏板、膏板外贴壁纸另计 5.铝板饰面柜体隔板,玫瑰金色喷涂另计 6.暗藏LED灯带，灯带另计 7.详见图纸1#CT-PM-05 8.投影面计算 | m2 | 44.68 | 防火板 | 0 |  | 防火板 18mm厚 | m2 |  |  | 0 |  |  | 0
46 | 铝板饰面装饰壁柜-铝板饰面柜体板 | 1.铝板饰面柜体板,玫瑰金色喷涂 2.展开面积计算 | m2 | 88.3 | 铝板 | 0 |  | 铝板玫瑰金色喷涂 | m2 |  | 240 | 0 |  |  | 0 | 铝板甲控乙供，主材价暂定，按质定价
47 | 铝板饰面装饰壁柜-内壁纸面石膏板封板 | 1.纸面石膏板封板 2.展开面积计算 | m2 | 42 | 纸面石膏板 | 0 |  | 纸面石膏板9.5mm | m2 |  |  | 0 |  |  | 0
48 | 铝板饰面装饰壁柜-内壁墙纸 | 1.墙纸专用墙纸胶粘贴 2.展开面积计算 | m2 | 42 | 墙纸 | 0 |  | 墙纸 | m2 |  | 30 | 0 |  |  | 0 | 墙纸甲控乙供，主材价暂定，按质定价
49 | 铝板饰面装饰壁柜-铝板饰面柜体隔板 | 1.镀锌方管龙骨。 2.18厚防火板基层板 4.铝板饰面柜体板,玫瑰金色喷涂 5、暗藏灯带 6.延长米计算 | m | 41 | 铝板 | 0 |  | 铝板玫瑰金色喷涂 | m2 |  | 240 | 0 |  |  | 0 | 铝板甲控乙供，主材价暂定，按质定价
50 | 人造绿植墙饰面基层 | 1.镀锌钢龙骨另计 2.18厚防火板柜体基层板 2.定制人造绿植墙饰面另计 3.详见图纸1#-CT-PM-04 | m2 | 236 | 防火板 | 0 |  | 防火板 18mm厚 | m2 |  |  | 0 |  |  | 0
51 | 铝板圆柱包方柱 | 1.铝单板面层面层木纹色转印3mm厚包柱 2.铝单板专用挂件 3.镀锌钢龙骨另计 4.玫瑰金色金属收边条40*20另计 5.详见图纸1#CT-PM-05 | m2 | 12.85 | 铝板 | 0 |  | 铝单板木纹色转印3mm厚 | m2 |  | 240 | 0 |  |  | 0 | 铝板甲控乙供，主材价暂定，按质定价
52 | 弧形铝板包圆柱 | 1.白色弧形铝单板3mm厚，拼接自然缝，内塞密封胶条 2.铝单板专用挂件 4.基层另计 | m2 | 97 | 铝板 | 0 |  | 弧形白色铝单板3mm厚 | m2 |  | 300 | 0 |  |  | 0 | 铝板甲控乙供，主材价暂定，按质定价
53 | 块料墙面 | 1.凹凸条形砖饰面 2.预镀锌钢龙骨另计 3.不锈钢干挂件干挂 | m2 | 133.52 | 墙砖 | 0 |  | 凹凸条形墙砖 | m2 |  | 100 | 0 |  |  | 0 | 凹凸条形墙砖甲控乙供，主材价暂定，按质定价
54 | 玻璃隔断 | 1.明档式后厨玻璃隔断 2.钢化玻璃10mm厚，玫瑰金不锈钢框20*20 3.玫瑰金不锈钢框60*80mm 4.详见图纸DY-01 | m2 | 24.92 | 玻璃隔断 | 0 |  | 玻璃隔断，玫瑰金边框 | m2 |  |  | 0 |  |  | 0
55 | 明档式后厨地柜 | 1.明档式后厨地柜 2.预埋铁件,40*40镀锌钢骨架,木基层板柜体,暗藏灯带 3.免漆柜体板, 4.灰色石材台面另计 5.详见图纸DY-01 | m | 17.8 | 后厨地柜 | 0 |  | 后厨地柜 | m |  |  | 0 |  |  | 0
56 | 明档式后厨地柜-灰色石材台面 |  | m2 | 2.5 | 石材 | 0 |  | 灰色石材 | m2 |  | / | / |  |  | 0 | 石材甲供
57 | 平面、箱式招牌 | 1.明档式后厨定制成品广告灯箱 | m2 | 10.68 | 成品灯箱 | 0 |  | 成品灯箱 | m2 |  |  | 0 |  |  | 0
58 | 金属门窗套基层 | 1.明档式后厨窗口套 2.预埋铁件,镀锌型钢骨架另计 3.防火板基层, 4.玫瑰金不锈钢饰面另计 | m2 | 51.94 | 防火板 | 0 |  | 防火板 18mm厚 | m2 |  |  | 0 |  |  | 0
59 | 金属门窗套-玫瑰金不锈钢饰面 | 1.玫瑰金不锈钢饰面 2.计算方式，展开面积 | m2 | 51.94 | 玫瑰金不锈钢饰面 | 0 |  | 玫瑰金不锈钢饰面1.0 | m2 |  |  | 0 |  |  | 0
60 | 木质门带套 | 1.成品套装双开门，尺寸：1500*2100 2.门五金另计 | 樘 | 4 | 成品套装门 | 0 |  | 成品套装双开门 尺寸：1500*2100 | 樘 |  |  | 0 |  |  | 0
61 | 景观展示台 | 1.服务台制作安装，尺寸：7600*1500 2.基层制作,暗藏灯带, 3.深色石材饰面另计 4.不含定制成品雕塑及成品人造植物等摆件 5.自行深化，详见图纸1#CT-DY-01 | 个 | 2 | 景观展示台 | 0 |  | 景观展示台7600*1500 | 个 |  |  | 0 |  |  | 0
62 | 景观展示台-石材饰面 | 1.景观展示台深色石材饰面 2.详见图纸1#CT-DY-01 | m2 | 10.5 | 石材 | 0 |  | 深色石材 | m2 |  | / | / |  |  | 0 | 石材甲供
63 | 1#、2#卫生间4个
64 | 现浇水磨石楼地面 | 1.水磨石地面800*800mm | m2 | 28.17 |  | 0 |  | / |  |  | / | 0 |  |  | 0
65 | 块料楼地面 | 1.防滑地砖600*600水泥砂浆粘贴。 | m2 | 36.91 | 地砖 | 0 |  | 防滑地砖 规格600*600 | m2 |  | / | / |  |  | 0 | 地砖主材甲供
66 | 吊顶天棚 | 1.Φ8吊筋，M8膨胀螺栓固定。 2.轻钢主龙骨、副龙、连接件。 3.双层防水9.5mm纸面石膏板。 4.自粘胶带、腻子、乳胶漆另计。 | m2 | 65.08 | 纸面石膏板 | 0 |  | 防水9.5mm纸面石膏板 | m2 |  |  | 0 |  |  | 0
67 | 灯带（槽） | 1.Φ8吊筋，M8膨胀螺栓固定。 2.阻燃夹板、双层防水9.5mm纸面石膏板。 3.自粘胶带、腻子、乳胶漆另计。 5.尺寸300+120+80。 | m | 40 | 纸面石膏板 | 0 |  | 防水9.5mm纸面石膏板 | m2 |  |  | 0 |  |  | 0
68 | 开孔（打洞） | 1.石膏板开灯孔。 | 个 | 60 |  | 0 |  | / |  |  | / | 0 |  |  | 0
69 | 开孔（打洞） | 1.石膏板开出风口孔。 | 个 | 24 |  | 0 |  | / |  |  | / | 0 |  |  | 0
70 | 送风口、回风口 | 1.木基层风口基层。 2.木基层防火涂料。 3.成品风口。 | 个 | 24 |  | 0 |  | / |  |  | / | 0 |  |  | 0
71 | 石材墙面 | 1.水泥砂浆粘贴。 2.水磨石石材规格600*600 | m2 | 245 | 水磨石石材 | 0 |  | 水磨石石材规格600*600 | m2 |  | 350 | 0 |  |  | 0 | 水磨石石材甲控乙供，主材价暂定，按质定价
72 | 块料墙面 | 1.墙面300*600灰色墙砖水泥砂浆粘贴。 2.密封 | m2 | 350 | 墙砖 | 0 |  | 墙砖 规格300*600 | m2 |  | / | 0 |  |  | 0 | 墙砖甲供
73 | 洗漱台 | 1.高度250mm,挡水板高度50mm。 2.型钢骨架，水磨石石材台面。 3.台盆开工、磨边，挡水条及阳角倒角、磨边。 4.详见图纸 | m2 | 9.8 | 水磨石石材 | 0 |  | 水磨石石材 | m2 |  | 350 | 0 |  |  | 0 | 水磨石石材石材甲控乙供，主材价暂定，按质定价
74 | 镜面玻璃 | 1.木工板基层、暗藏灯带、银镜玻璃 2.玫瑰金不锈钢收边10mm宽 | m2 | 3.5 | 成品银镜 | 0 |  | MR-01银镜玻璃 | m2 |  |  | 0 |  |  | 0
75 | 成品隔断 | 1.卫生间蹲坑成品隔断间。 2.含五金。 | 间 | 16 | 成品隔断 | 0 |  | 木饰面成品隔断间 | 间 |  |  | 0 |  |  | 0
76 | 成品隔断 | 1.卫生间成品小便斗隔断。 | 套 | 8 | 小便斗隔断 | 0 |  | 小便斗隔断 | 套 |  |  | 0 |  |  | 0
77 | 木质门带套 | 1.成品套装单开门，尺寸：1000*2100 2.门五金另计 | 樘 | 14 | 成品套装门 | 0 |  | 成品套装单开门 尺寸：1000*2070 | 樘 |  |  | 0 |  |  | 0
78 | 金属门窗套基层 | 1.防火板基层 2.不锈钢门套另计 | m2 | 4.8 | 防火板 | 0 |  | 防火板 18mm厚 | m2 |  |  | 0 |  |  | 0
79 | 金属门窗套-不锈钢饰面 | 1.不锈钢门套 | m2 | 4.8 | 玫瑰金不锈钢饰面 | 0 |  | 玫瑰金不锈钢饰面1.0 | m2 |  |  | 0 |  |  | 0
80 | 卫生纸盒 | 1.不锈钢纸盒 | 个 | 16 | 不锈钢纸盒 | 0 |  | 不锈钢纸盒 | 个 |  |  | 0 |  |  | 0
81 | 卫生间扶手 | 1.坐便器残疾人扶手 | 副 | 4 | 残疾人扶手 | 0 |  | 洗漱台残疾人扶手 | 套 |  |  | 0 |  |  | 0
82 | 餐厅厨房、明档式厨房
83 | 石材门槛石 | 1.石材门槛石水泥砂浆粘贴。 | m2 | 2.64 | 石材门槛石 | 0 |  | 灰色石材门槛石 | m2 |  | / | / |  |  | 0 | 石材甲供
84 | 块料楼地面 | 1.防滑地砖600*600水泥砂浆粘贴。 | m2 | 416.9 | 地砖 | 0 |  | 防滑地砖 规格600*600 | m2 |  | / | / |  |  | 0 | 地砖主材甲供
85 | 吊顶天棚 | 1.Φ8吊筋，M8膨胀螺栓固定。 2.铝合金扣板轻钢龙骨。 3.600*600铝扣板吊顶。 | m2 | 416.9 | 铝扣板 | 0 |  | MT-04白色铝扣板 | m2 |  |  | 0 |  |  | 0
86 | 块料墙面 | 1.300*600灰色墙砖水泥砂浆粘贴。 2.密封 | m2 | 697.79 | 墙砖 | 0 |  | 墙砖 规格300*600 | m2 |  | / | 0 |  |  | 0 | 墙砖甲供
87 | 1#-4#楼梯间
88 | 石材门槛石 | 1.石材门槛石水泥砂浆粘贴。 | m2 | 4.5 | 石材门槛石 | 0 |  | 灰色石材门槛石 | m2 |  | / | / |  |  | 0 | 石材甲供
89 | 现浇水磨石楼地面 | 1.水磨石地面台阶面 | m2 | 268 |  | 0 |  | / |  |  | / | 0 |  |  | 0
90 | 金属扶手、栏杆、栏板 | 1.楼梯栏杆扶手。 2.做法暂定。 | m | 135 | 栏杆扶手 | 400 |  | 栏杆扶手（含安装） | m | 1 | 400 | 400 | / | / | 54000 | 栏杆扶手甲控乙供，单价暂定，按质定价
91 | 天棚喷刷涂料 | 1.两遍腻子。 2.两遍PT-01白色乳胶漆。 | m2 | 79.57 | 乳胶漆 | 0 |  | 黑色乳胶漆 | m2 |  |  | 0 |  |  | 0
92 | 生活泵房、消控中心、配电间、储藏间
93 | 石材门槛石 | 1.灰色石材门槛石水泥砂浆粘贴。 | m2 | 4.4 | 石材门槛石 | 0 |  | 灰色石材门槛石 | m2 |  | / | / |  |  | 0 | 石材甲供
94 | 块料楼地面 | 1.玻化地砖800*800水泥砂浆粘贴。 | m2 | 281.87 | 地砖 | 0 |  | 玻化地砖 规格800*800 | m2 |  | / | / |  |  | 0 | 地砖主材甲供
95 | 块料踢脚线 | 1.地砖踢脚线水泥砂浆粘贴。 | m | 241 | 地砖踢脚线 | 0 |  | 地砖踢脚线 | m |  | / | / |  |  | 0 | 地砖踢脚线甲供
96 | 吊顶天棚 | 1.Φ8吊筋，M8膨胀螺栓固定。 2.轻钢主龙骨、副龙、连接件。 3.双层防水9.5mm纸面石膏板。 4.自粘胶带、腻子、乳胶漆另计。 | m2 | 160.56 | 纸面石膏板 | 0 |  | 防水9.5mm纸面石膏板 | m2 |  |  | 0 |  |  | 0
97 | 吊顶天棚 | 1.Φ8吊筋，M8膨胀螺栓固定。 2.轻钢主龙骨、副龙、连接件。 3.双层9.5mm纸面石膏板。 4.自粘胶带、腻子、乳胶漆另计。 | m2 | 110.15 | 纸面石膏板 | 0 |  | 纸面石膏板9.5mm厚 | m2 |  |  | 0 |  |  | 0
98 | 5.基础施工工项 | [13 empty] | 0
99 | 涂膜防水 | 1.JS涂抹防水两遍。 2.综合墙地面 | m2 | 874.41 | 防水涂料 | 0 |  | JS | m2 |  |  | 0 |  |  | 0
100 | 砌砖墙 | 1.水泥砖水泥砂浆砌120mm墙 | m3 |  | 水泥砖 | 0 |  | 水泥砖 | m3 |  |  | 0 |  |  | 0
101 | 砌砖墙 | 1.水泥砖水泥砂浆砌240mm墙 | m3 |  | 水泥砖 | 0 |  | 水泥砖 | m3 |  |  | 0 |  |  | 0
102 | 零星砌体 | 1.水泥砖水泥砂浆砌蹲坑等零星砌体 | m3 | 11.6 | 水泥砖 | 0 |  | 水泥砖 | m3 |  |  | 0 |  |  | 0
103 | 水泥砂浆抹灰 | 1.墙面水泥砂浆抹灰找平 | m2 | 23.2 |  | 0 |  | / |  |  | / | 0 |  |  | 0
104 | 水泥砂浆找平层 | 1.20mm水泥砂浆找平 | m2 | 4149 |  | 0 |  | / |  |  | / | 0 |  |  | 0
105 | 镀锌方钢龙骨 | 1.预埋铁件，镀锌方钢龙骨 2.焊点防锈处理 | t | 15.32 | 钢材 | 0 |  | 镀锌方钢 | t |  |  | 0 |  |  | 0
106 | 镀锌方钢龙骨（龙骨弧形折弯处理） | 1.预埋铁件，镀锌方钢龙骨 2.龙骨弧形折弯处理 3.焊点防锈处理 | t | 3.44 | 钢材 | 0 |  | 镀锌方钢 | t |  |  | 0 |  |  | 0
107 | 镀锌型钢转换层 | 1.预埋铁件，镀锌型钢转换层 2.焊点防锈处理 | t | 4 | 钢材 | 0 |  | 镀锌方钢 | t |  |  | 0 |  |  | 0
108 | 防火板封板 | 1.防火板18mm厚 2.综合墙面、顶面 | m2 | 431 | 防火板 | 0 |  | 防火板 18mm厚 | m2 |  |  | 0 |  |  | 0
109 | 纸面石膏板封板 | 1.纸面石膏板9.5mm 2.综合墙面、顶面 | m2 | 120 | 纸面石膏板 | 0 |  | 纸面石膏板9.5mm厚 | m2 |  |  | 0 |  |  | 0
110 | 木饰面 | 1.成品木饰面安装 | m2 | 45 | 木饰面 | 0 |  | 木饰面 | m2 |  | 320 | 0 |  |  | 0 | 木饰面甲控乙供，主材价暂定，按质定价
111 | 自粘胶带密封 | 1.石膏板面自粘胶带密封，自攻钉防锈处理。 | m2 | 220 |  | 0 |  | / |  |  | / | 0 |  |  | 0
112 | 基层批腻子腻子 | 1.腻子两遍 2.综合墙、顶面及抹灰面、石膏板面 | m2 | 414.57 | 腻子 | 0 |  | 腻子 | m2 |  |  | 0 |  |  | 0
113 | 乳胶漆 | 1.两遍PT-01白色乳胶漆 2.综合墙面、顶面 | m2 | 294.57 | 乳胶漆 | 0 |  | PT-01白色乳胶漆 | m2 |  |  | 0 |  |  | 0
114 | 防潮乳胶漆 | 1.两遍PT-02白色防水防潮乳胶漆 2.综合墙面、顶面 | m2 | 120 | 乳胶漆 | 0 |  | PT-02白色防水防潮乳胶漆 | m2 |  |  | 0 |  |  | 0
115 | 门铰链 | 1.平开门铰链安装 | 套 | 48 | 五金 | 0 |  | 平开门铰链 | 套 |  |  | 0 |  |  | 0
116 | 门执手锁 | 1.平开门执手锁安装 | 套 | 22 | 五金 | 0 |  | 平开门执手锁 | 套 |  |  | 0 |  |  | 0
117 | 门吸 | 1.平开门门吸安装 | 套 | 30 | 五金 | 0 |  | 平开门门吸 | 套 |  |  | 0 |  |  | 0
118 | 门插销 | 1.平开门插销安装 | 套 | 8 | 五金 | 0 |  | 平开门插销 | 套 |  |  | 0 |  |  | 0
119 | 轻钢龙骨双面石膏板隔墙 | 1.75型轻钢龙骨 2.隔音棉 3.双面单层纸面石膏板9.5mm | m2 | 120 | 纸面石膏板 | 0 |  | 纸面石膏板9.5mm厚 | m2 |  |  | 0 |  |  | 0
120 | 石膏板封堵洞口 | 1.木基层 2.单层纸面石膏板9.5mm | m2 | 100 | 纸面石膏板 | 0 |  | 单层纸面石膏板9.5mm | m2 |  |  | 0 |  |  | 0
121 | 砌体封堵洞口 | 1.水泥砖水泥砂浆封堵 | m2 | 25 | 水泥砖 | 0 |  | 水泥砖 | m2 |  |  | 0 |  |  | 0
122 | 石材地面抛光 | 1.石材面做缝、修补、抛光 | m2 | 450 |  | 0 |  | / |  |  | / | 0 |  |  | 0
123 | 小计 | [13 empty] | 54000
124 | 计费明细 | 管理费 | 项 | 4% | [10 empty] | 2160
125 |  | 利润 | 项 | 10% | [10 empty] | 5400
126 |  | 税金 | 项 | 9% | [10 empty] | 5540.4
127 | 工程总造价 | [13 empty] | 67100.4
1、综合单价为包含人工费（包括人员加班工资、差旅及窝工费）、材料费、机械费、风险的包工包料价格，包含深化设计、监理资料及竣工图绘制费用，包括水电、卸货、材料保管、二次搬运、上楼、各种保险、加班、临时设施、赶工措施、已完工项目成品保护措施、夜间照明、安全文明施工等费用，施工人员的食宿费、劳保费用、办公费、生活生产水电费、保险费也包含在报价里。其中：主材费单价包含主要材料费、运输费、运输损耗费、施工损耗费。施工单价包含人工费、机械费及除主要材料费以外辅材及其他所有费用。
2、报价税率按9%考虑，提供9%税率的增值税专用发票。
3、甲控乙供材料按提供的单价暂定，投标时价格不可调整，施工过程中投标人送样，招标人按质定价。
投标单位（公章）：
授权委托人：
日 期： 2020 年 月 日

## 花园餐厅安装
安装工程量报价清单
工程名称：第四届中国绿博会花园餐厅装饰装修专业分包工程
序号 | 分项工程名称 | 项目特征 | 单位 | 数量 | 主材名称 | 综合单价 | 其 中： | [7 empty] | 合价 | 备注
[7 empty] | 人工费 | 材 料 费
[8 empty] | 主材费 | [5 empty] | 机械费
[8 empty] | 名称及规格 | 单位 | 单位耗量 | 单价 | 单位主材费合价 | 辅材
1 | 电气工程
2 | 配电箱 | 1.名称：配电柜AP 2.规格：详见图纸 3.安装方式：落地安装 | 台 | 8 | 配电箱 | 230 |  | 配电箱 | 套 |  | / | 0 |  |  | 1840 | 配电箱甲供
3 | 配电箱 | 1.名称：应急照明箱ALE1 2.规格：详见图纸 3.安装方式：落地安装 | 台 | 4 | 配电箱 | 230 |  | 配电箱 | 套 |  | / | 0 |  |  | 920 | 配电箱甲供
4 | 配电箱 | 1.名称：空调VRV1配电箱 2.规格：详见图纸 3.安装方式：落地安装 | 台 | 4 | 配电箱 | 230 |  | 配电箱 | 套 |  | / | 0 |  |  | 920 | 配电箱甲供
5 | 配电箱 | 1.名称：消控中心电柜AT-XF 2.规格：详见图纸 3.安装方式：落地安装 | 台 | 1 | 配电箱 | 230 |  | 配电箱 | 套 |  | / | 0 |  |  | 230 | 配电箱甲供
6 | 配电箱 | 1.名称：给水泵动力配电柜AT-SHSB 2.规格：详见图纸 3.安装方式：挂墙明装 | 台 | 1 | 配电箱 | 230 |  | 配电箱 | 套 |  | / | 0 |  |  | 230 | 配电箱甲供
7 | 配电柜 | 1.名称：消防电源柜AT-XFBF 2.规格：详见图纸 3.安装方式：落地安装 | 组 | 1 | 配电柜 | 1200 |  | 配电柜 | 套 |  | / | 0 |  |  | 1200 | 配电柜甲供
8 | 凿（压)槽 | 1.名称:砖墙开槽 2.填充(恢复)方式:水泥砂浆恢复 | m | 272.4 | / | 0 |  | / | / |  |  | 0 |  |  | 0
9 | 配管 | 1.名称:硬塑料管（PVC） 2.规格:PC20 3.配置形式:砖、混凝土结构暗配 | m | 250 | PVC电线管 | 0 |  | PVC电线管20 | m |  |  | 0 |  |  | 0
10 | 配管 | 1.名称:硬塑料管（PVC） 2.规格:PC20 3.配置形式:砖、混凝土结构明配 | m | 450 | PVC电线管 | 0 |  | PVC电线管20 | m |  |  | 0 |  |  | 0
11 | 配管 | 1.名称:硬塑料管（PVC） 2.规格:PC25 3.配置形式:砖、混凝土结构暗配 | m | 360 | PVC电线管 | 0 |  | PVC电线管25 | m |  |  | 0 |  |  | 0
12 | 配管 | 1.名称:硬塑料管（PVC） 2.规格:PC25 3.配置形式:砖、混凝土结构明配 | m | 1650 | PVC电线管 | 0 |  | PVC电线管25 | m |  |  | 0 |  |  | 0
13 | 配管 | 1.名称:硬塑料管（PVC） 2.规格:PC32 3.配置形式:砖、混凝土结构暗配 | m | 220 | PVC电线管 | 0 |  | PVC电线管32 | m |  |  | 0 |  |  | 0
14 | 配管 | 1.名称:硬塑料管（PVC） 2.规格:PC32 3.配置形式:砖、混凝土结构明配 | m | 450 | PVC电线管 | 0 |  | PVC电线管32 | m |  |  | 0 |  |  | 0
15 | 配管 | 1.名称:紧定式镀锌钢导管 2.规格:JDG20 3.配置形式:砖、混凝土结构暗配 | m | 85 | 紧定式镀锌钢导管 | 0 |  | 紧定式镀锌钢导管20 | m |  |  | 0 |  |  | 0
16 | 配管 | 1.名称:紧定式镀锌钢导管 2.规格:JDG20 3.配置形式:砖、混凝土结构明配 | m | 75 | 紧定式镀锌钢导管 | 0 |  | 紧定式镀锌钢导管20 | m |  |  | 0 |  |  | 0
17 | 配管 | 1.名称:紧定式镀锌钢导管 2.规格:JDG40 3.配置形式:砖、混凝土结构暗配 | m | 65 | 紧定式镀锌钢导管 | 0 |  | 紧定式镀锌钢导管40 | m |  |  | 0 |  |  | 0
18 | 配管 | 1.名称:紧定式镀锌钢导管 2.规格:JDG40 3.配置形式:砖、混凝土结构明配 | m | 85 | 紧定式镀锌钢导管 | 0 |  | 紧定式镀锌钢导管40 | m |  |  | 0 |  |  | 0
19 | 配管 | 1.名称:紧定式镀锌钢导管 2.规格:JDG50 3.配置形式:砖、混凝土结构暗配 | m | 95 | 紧定式镀锌钢导管 | 0 |  | 紧定式镀锌钢导管50 | m |  |  | 0 |  |  | 0
20 | 配管 | 1.名称:紧定式镀锌钢导管 2.规格:JDG50 3.配置形式:砖、混凝土结构明配 | m | 65 | 紧定式镀锌钢导管 | 0 |  | 紧定式镀锌钢导管50 | m |  |  | 0 |  |  | 0
21 | 桥架 | 1.名称:钢制桥架 2.规格:300*150 | m | 96 | 桥架 | 0 |  | 成品镀锌钢桥架300*150 | m |  |  | 0 |  |  | 0
22 | 桥架 | 1.名称:钢制桥架 2.规格:200*100 | m | 45 | 桥架 | 0 |  | 成品镀锌钢桥架200*100 | m |  |  | 0 |  |  | 0
23 | 电力电缆 | 1.名称:铜芯电缆 2.型号:WDZ-YJV-4*35+1*16 3.敷设方式、部位:穿管 | m | 65 | 铜芯电缆 | 0 |  | DZ-YJV-4*35+1*16 3.敷设方式、 | m |  |  | 0 |  |  | 0
24 | 电力电缆 | 1.名称:铜芯电缆 2.型号:WDZ-BYJ-4*25+1*16 3.敷设方式、部位:穿管 | m | 78 | 铜芯电缆 | 0 |  | WDZ-BYJ-4*25+1*16 | m |  |  | 0 |  |  | 0
25 | 电力电缆 | 1.名称:铜芯电缆 2.型号:WDZN-YJV-4*25 3.敷设方式、部位:穿管 | m | 68 | 铜芯电缆 | 0 |  | WDZN-YJV-4*25 | m |  |  | 0 |  |  | 0
26 | 电力电缆 | 1.名称:铜芯电缆 2.型号:WDZ-YJV-5*16 3.敷设方式、部位:穿管 | m | 77 | 铜芯电缆 | 0 |  | WDZ-YJV-5*16 | m |  |  | 0 |  |  | 0
27 | 电力电缆 | 1.名称:铜芯电缆 2.型号:WDZ-YJV-5*10 3.敷设方式、部位:穿管 | m | 65 | 铜芯电缆 | 0 |  | WDZ-YJV-5*10 | m |  |  | 0 |  |  | 0
28 | 电力电缆 | 1.名称:铜芯电缆 2.型号:NG-A-5*6 3.敷设方式、部位:穿管 | m | 120 | 铜芯电缆 | 0 |  | NG-A-5*6 | m |  |  | 0 |  |  | 0
29 | 配线 | 1.名称:铜芯电线 2.型号:WDZ-BYJ-10 | m | 150 | 铜芯电线 | 0 |  | WDZ-BYJ-10 | m |  |  | 0 |  |  | 0
30 | 配线 | 1.名称:铜芯电线 2.型号:WDZ-BYJ-10 | m | 890 | 铜芯电线 | 0 |  | WDZ-BYJ-10 | m |  |  | 0 |  |  | 0
31 | 配线 | 1.名称:铜芯电线 2.型号:WDZN-BYJ-6 | m | 650 | 铜芯电线 | 0 |  | WDZN-BYJ-6 | m |  |  | 0 |  |  | 0
32 | 配线 | 1.名称:铜芯电线 2.型号:WDZN-BYJ-6 | m | 750 | 铜芯电线 | 0 |  | WDZN-BYJ-6 | m |  |  | 0 |  |  | 0
33 | 配线 | 1.名称:铜芯电线 2.型号:WDZ-BYJ-4 | m | 3260 | 铜芯电线 | 0 |  | WDZ-BYJ-4 | m |  |  | 0 |  |  | 0
34 | 配线 | 1.名称:铜芯电线 2.型号:WDZN-BYJ-4 | m | 460 | 铜芯电线 | 0 |  | DZN-BYJ-4 | m |  |  | 0 |  |  | 0
35 | 配线 | 1.名称:铜芯电线 2.型号:WDZ-BYJ-2.5 | m | 1450 | 铜芯电线 | 0 |  | WDZ-BYJ-2.5 | m |  |  | 0 |  |  | 0
36 | 配线 | 1.名称:铜芯电线 2.型号:WDZN-BYJ-2.5 | m | 1650 | 铜芯电线 | 0 |  | WDZN-BYJ-2.5 | m |  |  | 0 |  |  | 0
37 | 电力电缆头 | 1.名称:成套型电缆头 2.规格:电缆截面35mm2以下 | 个 | 75 | 电缆头 | 0 |  | 电缆头截面35mm2以下 | 个 |  |  | 0 |  |  | 0
38 | 接线盒 | 1.名称:接线盒 2.材质:镀锌 | 个 | 320 | 镀锌接线盒 | 0 |  | 镀锌接线盒 | 个 |  |  | 0 |  |  | 0
39 | 装饰灯具安装 | 1.名称:成品装饰吊灯 2.类型:LED | 套 | 36 | 灯具 | 0 |  | 成品装饰吊灯 | 套 |  | 450 | 0 |  |  | 0 | 成品装饰吊灯甲控乙供，主材价暂定，按质定价
40 | 装饰灯具安装 | 1.名称:成品装饰吸顶灯 2.类型:LED | 套 | 15 | 灯具 | 0 |  | 成品装饰吸顶灯 | 套 |  | 250 | 0 |  |  | 0 | 成品装饰吸顶灯甲控乙供，主材价暂定，按质定价
41 | 普通灯具 | 1.名称:双头斗胆灯 2.类型:LED | 套 | 464 | 灯具 | 0 |  | 双头斗胆灯 | 套 |  |  | 0 |  |  | 0
42 | 普通灯具 | 1.名称:单头斗胆灯 2.类型:LED | 套 | 84 | 灯具 | 0 |  | 双头斗胆灯 | 套 |  |  | 0 |  |  | 0
43 | 普通灯具 | 1.名称:嵌入式筒灯 2.类型:LED | 套 | 45 | 灯具 | 0 |  | 嵌入式筒灯 | 套 |  |  | 0 |  |  | 0
44 | 普通灯具 | 1.名称:嵌入式防潮筒灯 2.类型:LED | 套 | 25 | 灯具 | 0 |  | 嵌入式防潮筒灯 | 套 |  |  | 0 |  |  | 0
45 | 普通灯具 | 1.名称:600*600面板灯 2.类型:LED | 套 | 51 | 灯具 | 0 |  | 600*600面板灯 | 套 |  |  | 0 |  |  | 0
46 | 普通灯具 | 1.名称:灯带 2.类型:LED | m | 360 | 灯具 | 0 |  | LED灯带 | m |  |  | 0 |  |  | 0
47 | 普通灯具 | 1.名称:应急照明筒灯 2.类型:LED | 套 | 38 | 灯具 | 0 |  | 应急照明筒灯 | 套 |  |  | 0 |  |  | 0
48 | 普通灯具 | 1.名称:应急照明格栅灯 2.类型:LED | 套 | 6 | 灯具 | 0 |  | 应急照明格栅灯 | 套 |  |  | 0 |  |  | 0
49 | 普通灯具 | 1.名称:应急照明挂壁式 2.类型:LED | 套 | 45 | 灯具 | 0 |  | 应急照明挂壁式 | 套 |  |  | 0 |  |  | 0
50 | 普通灯具 | 1.名称:应急出口指示灯 2.类型:LED | 套 | 88 | 灯具 | 0 |  | 应急出口指示灯 | 套 |  |  | 0 |  |  | 0
51 | 小电器 | 1.名称:单联单控开关 | 个 | 45 | 开关 | 0 |  | 单联单控开关 | 个 |  |  | 0 |  |  | 0
52 | 小电器 | 1.名称:双联单控开关 | 个 | 22 | 开关 | 0 |  | 双联单控开关 | 个 |  |  | 0 |  |  | 0
53 | 小电器 | 1.名称:三联单控开关 | 个 | 32 | 开关 | 0 |  | 三联单控开关 | 个 |  |  | 0 |  |  | 0
54 | 小电器 | 1.名称:单联双控开关 | 个 | 31 | 开关 | 0 |  | 单联双控开关 | 个 |  |  | 0 |  |  | 0
55 | 小电器 | 1.名称:地面铜插座 2.型号:15A | 个 | 20 | 插座 | 0 |  | 地面铜插座 | 个 |  |  | 0 |  |  | 0
56 | 小电器 | 1.名称:五孔普通插座 2.型号:15A | 个 | 56 | 插座 | 0 |  | 五孔普通插座 | 个 |  |  | 0 |  |  | 0
57 | 小电器 | 1.名称:轴流排风扇 | 个 | 12 | 轴流排风扇 | 0 |  | 轴流排风扇 | 个 |  |  | 0 |  |  | 0
58 | 网络、电视、电话 |  |  |  |  | 0 | [5 empty] | 0 |  |  | 0
59 | 光缆终端盒 | 1.弱电箱 | 个 | 3 | 弱电箱 | 0 |  | 弱电箱 | 个 |  |  | 0 |  |  | 0
60 | 配线 | 1.名称:视频同轴电缆 2.配线形式:穿管 | m | 425 | 同轴电缆 | 0 |  | 视频同轴电缆 | m |  |  | 0 |  |  | 0
61 | 配线 | 1.名称:双绞线（6芯） 2.配线形式:穿管 | m | 320 | 双绞线 | 0 |  | 双绞线（6芯） | m |  |  | 0 |  |  | 0
62 | 小电器 | 1.名称:有线电视插座 2.安装方式:墙面安装 | 个 | 20 | 插座 | 0 |  | 有线电视插座 | 个 |  |  | 0 |  |  | 0
63 | 小电器 | 1.名称:网络插座单口 2.安装方式:墙面安装 | 个 | 12 | 插座 | 0 |  | 网络插座单口 | 个 |  |  | 0 |  |  | 0
64 | 小电器 | 1.名称:网络插座单口 2.安装方式:地面安装 | 个 | 12 | 插座 | 0 |  | 网络插座单口 | 个 |  |  | 0 |  |  | 0
65 | 给排水、洁具安装工程 | [10 empty] | 0 |  |  | 0
66 | 塑料管 | 1.材质、规格:PPR管DN20 2.连接形式:热熔 3.压力试验及吹、洗设计要求:符合规范及设计要求 | m | 120 | PPR管 | 0 |  | PPR管DN20 | m |  |  | 0 |  |  | 0
67 | 塑料管 | 1.材质、规格:PPR管DN25 2.连接形式:热熔 3.压力试验及吹、洗设计要求:符合规范及设计要求 | m | 80 | PPR管 | 0 |  | PPR管DN25 | m |  |  | 0 |  |  | 0
68 | 塑料管 | 1.材质、规格:PPR管DN32 2.连接形式:热熔 3.压力试验及吹、洗设计要求:符合规范及设计要求 | m | 60 | PPR管 | 0 |  | PPR管DN32 | m |  |  | 0 |  |  | 0
69 | 塑料管 | 1.材质、规格:U-PVCP排水管Φ50 2.连接形式:胶粘 3.压力试验及吹、洗设计要求:符合规范及设计要求 | m | 110 | 排水管 | 0 |  | U-PVCP排水管Φ50 | m |  |  | 0 |  |  | 0
70 | 塑料管 | 1.材质、规格:U-PVCP排水管Φ75 2.连接形式:胶粘 3.压力试验及吹、洗设计要求:符合规范及设计要求 | m | 120 | 排水管 | 0 |  | U-PVCP排水管Φ75 | m |  |  | 0 |  |  | 0
71 | 塑料管 | 1.材质、规格:U-PVCP排水管Φ110 2.连接形式:胶粘 3.压力试验及吹、洗设计要求:符合规范及设计要求 | m | 220 | 排水管 | 0 |  | U-PVCP排水管Φ110 | m |  |  | 0 |  |  | 0
72 | 洗脸盆 | 1.材质:陶瓷 2.规格、类型:嵌入式台上式洗脸盆 3.附件名称、数量:含下水 | 组 | 22 | 洗脸盆 | 0 |  | 嵌入式台上式洗脸盆 | 组 |  | 550 | 0 |  |  | 0 | 嵌入式台上式洗脸盆甲控乙供，主材价暂定，按质定价
73 | 洗脸盆龙头 | 1.台上盆冷热水龙头 | 套 | 22 | 台上盆冷热水龙头 | 0 |  | 台上盆冷热水龙头 | 套 |  | 350 | 0 |  |  | 0 | 台上盆冷热水龙头甲控乙供，主材价暂定，按质定价
74 | 大便器 | 1.材质:陶瓷 2.规格、类型:蹲便器 | 组 | 28 | 蹲便器 | 0 |  | 蹲便器 | 组 |  | 350 | 0 |  |  | 0 | 蹲便器甲控乙供，主材价暂定，按质定价
75 | 大便器脚踏阀 | 1.大便器脚踏阀 | 套 | 28 | 大便器脚踏阀 | 0 |  | 大便器脚踏阀 | 套 |  | 90 | 0 |  |  | 0 | 大便器脚踏阀甲控乙供，主材价暂定，按质定价
76 | 大便器 | 1.材质:陶瓷 2.规格、类型:坐便器 | 组 | 4 | 坐便器 | 0 |  | 坐便器 | 组 |  | 2800 | 0 |  |  | 0 | 坐便器甲控乙供，主材价暂定，按质定价
77 | 小便器 | 1.材质:陶瓷 2.规格、类型:成品小便斗 | 组 | 12 | 成品小便斗 | 0 |  | 感应阀 | 组 |  | 680 | 0 |  |  | 0 | 感应阀甲控乙供，主材价暂定，按质定价
78 | 小便器感应阀 | 1.小便器感应阀 | 组 | 12 | 小便器感应阀 | 0 |  | 小便器感应阀 | 组 |  | 320 | 0 |  |  | 0 | 小便器感应阀甲控乙供，主材价暂定，按质定价
79 | 烘手器 | 1.型号、规格:成品烘手器 | 个 | 6 | 成品烘手器 | 0 |  | 成品烘手器 | 个 |  | 220 | 0 |  |  | 0 | 成品烘手器甲控乙供，主材价暂定，按质定价
80 | 洗涤盆 | 1.材质:陶瓷 2.规格、类型:拖把池 | 组 | 6 | 拖把池 | 0 |  | 拖把池 | 组 |  | 450 | 0 |  |  | 0 | 拖把池甲控乙供，主材价暂定，按质定价
81 | 小计 | [13 empty] | 5340
82 | 计费明细 | 管理费 | 项 | 4% | [10 empty] | 213.6
83 |  | 利润 | 项 | 10% | [10 empty] | 534
84 |  | 税金 | 项 | 9% | [10 empty] | 547.884
85 | 工程总造价 | [13 empty] | 6635.484
1、综合单价为包含人工费（包括人员加班工资、差旅及窝工费）、材料费、机械费、风险的包工包料价格，包含深化设计、监理资料及竣工图绘制费用，包括水电、卸货、材料保管、二次搬运、上楼、各种保险、加班、临时设施、赶工措施、已完工项目成品保护措施、夜间照明、安全文明施工等费用，施工人员的食宿费、劳保费用、办公费、生活生产水电费、保险费也包含在报价里。其中：主材费单价包含主要材料费、运输费、运输损耗费、施工损耗费。施工单价包含人工费、机械费及除主要材料费以外辅材及其他所有费用。
2、报价税率按9%考虑，提供9%税率的增值税专用发票。
3、甲控乙供材料按提供的单价暂定，投标时价格不可调整，施工过程中投标人送样，招标人按质定价。
投标单位（公章）：
授权委托人：
日 期： 2020 年 月 日

## 花园餐厅措施费
措施费项目计价表
工程名称：第四届中国绿博会花园餐厅装饰装修专业分包工程
序号 | 项目名称 | 单位 | 数量 | 金额（元） | 备注
1 | 安全文明施工费 | 项 | 1 |  | 专项包干费
2 | 成品保护费 | 项 | 1 |  | 专项包干费
3 | 开荒清洁、垃圾清运费 | 项 | 1 |  | 专项包干费
4 | 临时设施费 | 项 | 1 |  | 专项包干费
5 | 专业交叉施工增加费 | 项 | 1 |  | 专项包干费
6 | 脚手架 | 项 | 1 |  | 专项包干费
7 | 运杂费（二次搬运费等） | 项 | 1 |  | 专项包干费
8 | 其它配合费 | 项 | 1 |  | 专项包干费
10 | 工地开放日保洁 | 项 | 1 |  | 专项包干费
| 合价 |  |  | 0
说明： | 措施费用各项应为含税包干报价，不因任何情况调整，措施费按实际发生计取，不发生不计取。。
投标单位（公章）：
授权委托人：
日 期： 2020 年 月 日